## кат 10(с ОДПУ)
Категория № 10 |  | Приложение № 3
к договору № 2
от 27. 01.2016 г.
Перечень
обязательных работ и услуг по содержанию и ремонту общего имущества
собственников помещений в многоквартирных домах,
расположенных по адресу:
ул. Нефтяников, д. 1;
ул. Полярная, д. 5, 7, 9;
ул. Строителей, д.10;
ул. 70 лет Октября, д. 20, 24
№ п/п | Наименование и состав работ | Периодичность выполнения работ | Стоимость 1 кв. м. общей площади (рублей в месяц)
1 | 2 | 3 | 4
Часть 1. | Текущий ремонт общего имущества многоквартирных домов |  | 10.48
1. | Фундаменты |  | 0.47
А. | Устранение местных деформаций; усиление, восстановление поврежденных участков фундаментов, вентиляционных продухов, восстановление отмосток и входов в подвалы | по мере необходимости | 0.47
2. | Стены, фасады |  | 0.93
А. | Герметизация стыков, заделка и восстановление поврежденных участков штукатурки и облицовки | по мере необходимости | 0.45
Б. | Восстановление и замена отдельных элементов крылец, козырьков над входами | по мере необходимости | 0.48
3. | Крыши |  | 1.1
А. | Усиление элементов стропильной системы; антисептирование и антиперирование, устранение неисправностей и ремонт кровельных покрытий; ремонт вентиляции; восстановление гидроизоляции | по мере необходимости | 1.1
4. | Перекрытия и покрытия |  | 0.06
А. | Укрепление, заделка швов и трещин | по мере необходимости | 0.06
5. | Полы |  | 0.72
А. | Замена, восстановление отдельных участков полов в помещениях, относящихся к общему имуществу | по мере необходимости | 0.72
6. | Оконные и дверные заполнения, входные двери |  | 0.25
А. | Смена и восстановление отдельных элементов (приборов) и заполнений в помещениях, относящихся к общему имуществу, установка и текущий ремонт доводчиков | по мере необходимости | 0.1
Б. | Восстановление или замена входных дверей | по мере необходимости | 0.15
7. | Лестницы, пандусы, крыльца, зонты-козырьки над входами в подъезды, подвалы и над балконами верхних этажей |  | 1.05
А. | Восстановление или замена отдельных участков и элементов | по мере необходимости | 1.05
8. | Внутренняя отделка в подъездах, технических помещениях, в других общедомовых вспомогательных помещениях |  | 0.15
А. | Восстановление отделки стен, потолков, ремонт лестничных клеток, технических помещений и вспомогательных помещений | по мере необходимости | 0.15
9. | Центральное отопление |  | 1.49
А. | Замена и восстановление (не более 15 %) центрального отопления с выполнением наладочных и регулировочных работ, ликвидацией непрогревов и неисправностей в квартирах | по мере необходимости | 1.49
10. | Горячее водоснабжение |  | 0.85
А. | Замена и восстановление работоспособности отдельных элементов системы горячего водоснабжения | по мере необходимости | 0.45
Б. | Замена и восстановление, обеспечение работоспособности ОПУ | по мере необходимости | 0.4
11. | Холодное водоснабжение |  | 0.85
А. | Замена и восстановление работоспособности отдельных элементов системы холодного водоснабжения | по мере необходимости | 0.45
Б. | Замена и восстановление, обеспечение работоспособности ОПУ | по мере необходимости | 0.4
12. | Канализация (канализационный выпуск из дома до первого колодца) | по мере необходимости | 0.81
А. | Замена и восстановление работоспособности отдельных элементов системы канализации, в том числе, ликвидация засоров | по мере необходимости | 0.81
13. | Внутренняя система электроснабжения |  | 1.6
А. | Замена неисправных участков электрической сети, вышедших из строя выключателей, штепселей, розеток и др. | по мере необходимости | 0.4
Б. | Замена вышедших из строя светильников | по мере необходимости | 1.2
14. | Вентиляция и дымоходы |  | 0.15
А. | Восстановление работоспособности вентиляции | по мере необходимости | 0.15
Часть 2. | Содержание общего имущества многоквартирных домов |  | 3.72
1. | Работы, небходимые для надлежащего состояния фундаментов, в т. ч.: |  | 0.12
А. | Проверка (осмотр) состояния конструкций (фундаментов) | 2 раза в год | 0.12
2. | Работы по содержанию стен, фасадов |  | 0.11
А. | Осмотр конструктивных элементов, выявление повреждений в конструктивных элементах | ежемесячно | 0.11
3. | Содержание крыш |  | 0.65
А. | Осмотр, выявление деформаций и повреждений кровельных конструкций, антисептической и противопожарной защиты деревянных конструкций, слуховых окон, выходов на крышу, ходовых досок | ежемесячно | 0,05
Б. | Уборка мусора и грязи | 2 раза в год | 0.2
В. | Удаление снега и наледи (сосулек) | по мере необходимости | 0.4
4. | Работы по содержанию перекрытий и покрытий |  | 0.29
А. | Осмотр, выявление условий эксплуатации, проверка состояния | 2 раза в год | 0.29
5. | Содержание полов помещений, относящихся к общему имуществу |  | 0.1
А. | Проверка состояния основания, поверхностного слоя полов в помещениях, относящихся к общему имуществу | ежемесячно | 0.1
6. | Оконные и дверные заполения |  | 0.04
А | Осмотр, выявление целостности | ежемесячно | 0.01
Б | Проведение восстановительных работ оконных, дверных заполнений, работоспособности фурнитуры | по мере необходимости | 0.03
7. | Содержание лестниц, балконов, крылец, зонтов, козырьков над входами в подъезды, подвалы, над балконами верхних этажей |  | 0.07
А. | Осмотр, выявление повреждений и деформаций конструкций | ежемесячно | 0.07
8. | Содержание внутренней отделки домов |  | 0.09
А | Проверка состояния внутренней отделки, при обнаружении обрушений - устранение нарушений | ежемесячно | 0.09
9. | Содержание системы теплоснабжения |  | 0.59
А. | Осмотр системы центрального отпления | 1 раз в год | 0.05
Б. | Консервация системы отопления | 1 раз в год | 0.05
В. | Удаление воздуха из системы, слив и наполнение водой | 1 раз в год | 0.08
Г. | Испытание на прочность и плотность, промывка, регулировка | 1 раз в год | 0.12
Д. | Проведение восстановительных работ системы | по мере необходимости | 0.07
Е. | Осмотр, проверка исправности, работоспособности системы водоснабжения, отопления, водоотведения | ежемесячно | 0.02
Ж. | Промывка участков водопровода после ремонтных работ | по мере необходимости | 0.18
З. | Проведение контроля параметров теплоносителя и воды (давления, температуры, расхода) | по мере необходимости | 0.02
10. | Содержание системы горячего водоснабжения |  | 0.4
А. | Осмотр, проверка исправности, работоспособности, регулировка и техничекое обслуживание насосов, запорной арматуры, контрольно-измерительных приборов, коллективных (общедомовых) приборов учета) и пр. оборудования системы водоснабжения | ежемесячно | 0.1
Б. | Промывка участков водопровода после ремонтных работ | по мере необходимости | 0.25
В. | Проведение контроля параметров теплоносителя и воды (давления, температуры, расхода) | по мере необходимости | 0.05
11. | Содержание системы холодного водоснабжения |  | 0.4
А. | Осмотр, проверка исправности, работоспособности, регулировка и техничекое обслуживание насосов, запорной арматуры, контрольно-измерительных приборов, коллективных (общедомовых) приборов учета) и пр. оборудования системы водоснабжения | ежемесячно | 0.1
Б. | Промывка участков водопровода после ремонтных работ | по мере необходимости | 0.25
В. | Проведение контроля параметров теплоносителя и воды (давления, температуры, расхода) | по мере необходимости | 0.05
12. | Содержание системы водоотведения |  | 0.33
А. | Осмотр, проверка исправности и работоспособности канализационной системы | ежемесячно | 0.1
Б. | Восстановление работоспособности системы канализации, в том числе, ликвидация засоров | по мере необходимости | 0.23
13. | Содержание внутридомовых инженерных систем электроснабжения и электрического оборудования |  | 0.46
А. | Осмотр, проверка заземления, замеры сопротивления изоляции проводов | ежемесячно | 0.08
Б. | Проведение восстановительных работ системы электроснабжения | по мере необходимости | 0.19
В. | Смена перегоревших ламп на лестничных клнтках, в подвальных помещениях, тепловых узлах | по мере необходимости | 0.19
14. | Содержание систем вентиляции и дымоудаления |  | 0.07
А. | Восстановление работоспособности внутридомовой системы вентиляции | по мере необходимости | 0.03
Б. | Прочистка вентиляционных шахт и каналов | по мере необходимости | 0.04
Часть 3. | Содержание помещений, входящих в состав общего имущества |  | 7.13
А. | Сухая уборка тамбуров, коридоров, лестниц, лестничных площадок, маршей, пандусов | 3 раза в неделю | 3.42
Б. | Влажная уборка тамбуров, коридоров, лестниц, лестничных площадок, маршей, пандусов | 2 раза в месяц в тёплый период года | 1.42
В. | Влажная протирка подоконников, оконных решеток, перил лестниц, шкафов для электросчетчиков, слаботочечных устройств, почтовых ящиков, дверных коробок, полотен дверей, доводчиков, дверных ручек, отопительных приборов, плафонов, трубопроводов | 1 раз в год | 0.4
Г. | Мытье окон | 1 раз в год | 0.35
Д. | Дератизация, дезинсекция помещений, входящих в состав общего имущества | по мере необходимости | 0.02
Е. | Уборка чердачных и подвальных помещений | 2 раза в год | 1.52
Часть 4. | Содержание земельного участка, на котором расположен многоквартирный дом (придомовая территория) |  | 8.63
Теплый период
А. | Уборка отмосток | 1 раз за сезон | 0.01
Б. | Подметание территории | 3 раза в неделю | 1.37
В. | Уборка газонов | 3 раза в неделю | 0.05
Г. | Подметание ступеней и площадок (крыльца) | 3 раза в неделю | 0.6
Д. | Уборка контейнерных площадок | 3 раза в неделю | 0.44
Холодный период
Е. | Очитстка территории от наледи и снега. Посыпка территории песком | по мере необходимости | 1.56
Ж. | Сдвигание свежевыпавшего снега, очистка придомовой территории от снега, наледи, льда | по мере необходимости | 1.58
З. | Ручная очистка территориий с усовершенствованными покрытиями от уплотнённого снега | 3 раза в неделю | 0.79
И. | Очистка контейнерной площадки в холодный период | 2 раза в неделю | 2.03
К. | Уборка крыльца и площадки перед входом в подъезд, очистка крышек люков колодцев и пожарных гидрантов от снега и льда толщиной снега | 3 раза в неделю | 0.2
Часть 5. | Внешнее благоустройство |  | 4.86
А. | Механизированная уборка в зимний и летний периоды | по графику | 4.31
Б. | Выкашивание газонов | 1 раз за сезон | 0.05
В. | Восстановление контейнерной площадки | по мере необходимости | 0.5
Часть 6. | Работы по обеспечению вывоза бытовых отходов |  | 3.05
А. | Организация мест накопления, сбор отходов I-IV классов опасности (отработанных ртутьсодержащих ламп и др.), вывоз твёрдых бытовых отходов | 6 раз в неделю | 3.05
Часть 7. | Аварийно-ремонтное обслуживание | по мере необходимости | 3.75
Часть 8. | Холодная техническая вода, горячая вода, электрическая энергия, потребляемые при содержании общего имущества в многоквартирном доме, а также отведение сточных вод в целях содержания общего имущества в многоквартирном доме | По нормативам потребления соответствующих видов коммунальных ресурсов в целях содержания общего имущества в многоквартирном доме, утверждаемых органами государственной власти субъектов РФ | По тарифам, установленным органами государственной власти субъектов РФ
| ИТОГО |  | 41.62
| Общая площадь жилищного фонда | 12082.5
1 | ул. Нефтяников, 1 | 1235.2
2 | ул. Полярная, 5 | 1948
3 | ул. Полярная, 7 | 1928.9
4 | ул. Полярная,, 9 | 1912.6
5 | ул. Строителей, 10 | 1924.1
6 | ул. 70 лет Октября, 20 | 1882.5
7 | ул. 70 лет Октября, 24 | 1251.2
| Заказчик | Исполнитель
| _______________ Н.Л. Панина | _______________ А.М. Пузиков

## кат 11(с ОДПУ)
Категория № 11 |  | Приложение № 3
к договору № 2
от 27. 01.2016 г.
Перечень
обязательных работ и услуг по содержанию и ремонту общего имущества
собственников помещений в многоквартирных домах,
расположенных по адресу:
ул. Ленина, д. 10-А,10-Б;
ул. Энтузиастов, д. 23, 35.37
№ п/п | Наименование и состав работ | Периодичность выполнения работ | Стоимость 1 кв. м. общей площади (рублей в месяц)
1 | 2 | 3 | 4
Часть 1. | Текущий ремонт общего имущества многоквартирных домов |  | 9.51
1. | Фундаменты |  | 0.15
А. | Устранение местных деформаций; усиление, восстановление поврежденных участков фундаментов, вентиляционных продухов, восстановление отмосток и входов в подвалы | по мере необходимости | 0.15
2. | Стены, фасады |  | 0.3
А. | Герметизация стыков, заделка и восстановление поврежденных участков штукатурки и облицовки | по мере необходимости | 0.1
Б. | Восстановление и замена отдельных элементов крылец, козырьков над входами | по мере необходимости | 0.2
3. | Крыши |  | 0.9
А. | Усиление элементов стропильной системы; антисептирование и антиперирование, устранение неисправностей и ремонт кровельных покрытий; ремонт вентиляции; восстановление гидроизоляции | по мере необходимости | 0.9
4. | Перекрытия и покрытия |  | 0.9
А. | Укрепление, заделка швов и трещин | по мере необходимости | 0.9
5. | Полы |  | 0.8
А. | Замена, восстановление отдельных участков полов в помещениях, относящихся к общему имуществу | по мере необходимости | 0.8
6. | Оконные и дверные заполнения, входные двери |  | 0.25
А. | Смена и восстановление отдельных элементов (приборов) и заполнений в помещениях, относящихся к общему имуществу, установка и текущий ремонт доводчиков | по мере необходимости | 0.12
Б. | Восстановление или замена входных дверей | по мере необходимости | 0.13
7. | Лестницы, пандусы, крыльца, зонты-козырьки над входами в подъезды, подвалы и над балконами верхних этажей |  | 0.54
А. | Восстановление или замена отдельных участков и элементов | по мере необходимости | 0.54
8. | Внутренняя отделка в подъездах, технических помещениях, в других общедомовых вспомогательных помещениях |  | 0.2
А. | Восстановление отделки стен, потолков, ремонт лестничных клеток, технических помещений и вспомогательных помещений | по мере необходимости | 0.2
9. | Центральное отопление |  | 1.2
А. | Замена и восстановление (не более 15 %) центрального отопления с выполнением наладочных и регулировочных работ, ликвидацией непрогревов и неисправностей в квартирах | по мере необходимости | 1.2
10. | Горячее водоснабжение |  | 0.87
А. | Замена и восстановление работоспособности отдельных элементов системы горячего водоснабжения | по мере необходимости | 0.5
Б. | Замена и восстановление, обеспечение работоспособности ОПУ | по мере необходимости | 0.37
11. | Холодное водоснабжение |  | 0.9
А. | Замена и восстановление работоспособности отдельных элементов системы холодного водоснабжения | по мере необходимости | 0.4
Б. | Замена и восстановление, обеспечение работоспособности ОПУ | по мере необходимости | 0.5
12. | Канализация (канализационный выпуск из дома до первого колодца) | по мере необходимости | 0.6
А. | Замена и восстановление работоспособности отдельных элементов системы канализации, в том числе, ликвидация засоров | по мере необходимости | 0.6
13. | Внутренняя система электроснабжения |  | 1.6
А. | Замена неисправных участков электрической сети, вышедших из строя выключателей, штепселей, розеток и др. | по мере необходимости | 1.3
Б. | Замена вышедших из строя светильников | по мере необходимости | 0.3
14. | Вентиляция и дымоходы |  | 0.3
А. | Восстановление работоспособности вентиляции | по мере необходимости | 0.3
Часть 2. | Содержание общего имущества многоквартирных домов |  | 2.74
1. | Работы, небходимые для надлежащего состояния фундаментов, в т. ч.: |  | 0.05
А. | Проверка (осмотр) состояния конструкций (фундаментов) | 2 раза в год | 0.05
2. | Работы по содержанию стен, фасадов |  | 0.05
А. | Осмотр конструктивных элементов, выявление повреждений в конструктивных элементах | ежемесячно | 0.05
3. | Содержание крыш |  | 0.45
А. | Осмотр, выявление деформаций и повреждений кровельных конструкций, антисептической и противопожарной защиты деревянных конструкций, слуховых окон, выходов на крышу, ходовых досок | ежемесячно | 0.1
Б. | Уборка мусора и грязи | 2 раза в год | 0.15
В. | Удаление снега и наледи (сосулек) | по мере необходимости | 0.2
4. | Работы по содержанию перекрытий и покрытий |  | 0.05
А. | Осмотр, выявление условий эксплуатации, проверка состояния | 2 раза в год | 0.05
5. | Содержание полов помещений, относящихся к общему имуществу |  | 0.1
А. | Проверка состояния основания, поверхностного слоя полов в помещениях, относящихся к общему имуществу | ежемесячно | 0.1
6. | Оконные и дверные заполения |  | 0.15
А | Осмотр, выявление целостности | ежемесячно | 0.05
Б | Проведение восстановительных работ оконных, дверных заполнений, работоспособности фурнитуры | по мере необходимости | 0.1
7. | Содержание лестниц, балконов, крылец, зонтов, козырьков над входами в подъезды, подвалы, над балконами верхних этажей |  | 0.07
А. | Осмотр, выявление повреждений и деформаций конструкций | ежемесячно | 0.07
8. | Содержание внутренней отделки домов |  | 0.09
А | Проверка состояния внутренней отделки, при обнаружении обрушений - устранение нарушений | ежемесячно | 0.09
9. | Содержание системы теплоснабжения |  | 0.67
А. | Осмотр системы центрального отпления | 1 раз в год | 0.05
Б. | Консервация системы отопления | 1 раз в год | 0.05
В. | Удаление воздуха из системы, слив и наполнение водой | 1 раз в год | 0.15
Г. | Испытание на прочность и плотность, промывка, регулировка | 1 раз в год | 0.12
Д. | Проведение восстановительных работ системы | по мере необходимости | 0.07
Е. | Осмотр, проверка исправности, работоспособности системы водоснабжения, отопления, водоотведения | ежемесячно | 0.02
Ж. | Промывка участков водопровода после ремонтных работ | по мере необходимости | 0.19
З. | Проведение контроля параметров теплоносителя и воды (давления, температуры, расхода) | по мере необходимости | 0.02
10. | Содержание системы горячего водоснабжения |  | 0.3
А. | Осмотр, проверка исправности, работоспособности, регулировка и техничекое обслуживание насосов, запорной арматуры, контрольно-измерительных приборов, коллективных (общедомовых) приборов учета) и пр. оборудования системы водоснабжения | ежемесячно | 0.1
Б. | Промывка участков водопровода после ремонтных работ | по мере необходимости | 0.15
В. | Проведение контроля параметров теплоносителя и воды (давления, температуры, расхода) | по мере необходимости | 0.05
11. | Содержание системы холодного водоснабжения |  | 0.25
А. | Осмотр, проверка исправности, работоспособности, регулировка и техничекое обслуживание насосов, запорной арматуры, контрольно-измерительных приборов, коллективных (общедомовых) приборов учета) и пр. оборудования системы водоснабжения | ежемесячно | 0.05
Б. | Промывка участков водопровода после ремонтных работ | по мере необходимости | 0.15
В. | Проведение контроля параметров теплоносителя и воды (давления, температуры, расхода) | по мере необходимости | 0.05
12. | Содержание системы водоотведения |  | 0.1
А. | Осмотр, проверка исправности и работоспособности канализационной системы | ежемесячно | 0.05
Б. | Восстановление работоспособности системы канализации, в том числе, ликвидация засоров | по мере необходимости | 0.05
13. | Содержание внутридомовых инженерных систем электроснабжения и электрического оборудования |  | 0.34
А. | Осмотр, проверка заземления, замеры сопротивления изоляции проводов | ежемесячно | 0.07
Б. | Проведение восстановительных работ системы электроснабжения | по мере необходимости | 0.08
В. | Смена перегоревших ламп на лестничных клнтках, в подвальных помещениях, тепловых узлах | по мере необходимости | 0.19
14. | Содержание систем вентиляции и дымоудаления |  | 0.07
А. | Восстановление работоспособности внутридомовой системы вентиляции | по мере необходимости | 0.03
Б. | Прочистка вентиляционных шахт и каналов | по мере необходимости | 0.04
Часть 3. | Содержание помещений, входящих в состав общего имущества |  | 7.41
А. | Сухая уборка тамбуров, коридоров, лестниц, лестничных площадок, маршей, пандусов | 3 раза в неделю | 3.42
Б. | Влажная уборка тамбуров, коридоров, лестниц, лестничных площадок, маршей, пандусов | 2 раза в месяц в тёплый период года | 1.62
В. | Влажная протирка подоконников, оконных решеток, перил лестниц, шкафов для электросчетчиков, слаботочечных устройств, почтовых ящиков, дверных коробок, полотен дверей, доводчиков, дверных ручек, отопительных приборов, плафонов, трубопроводов | 1 раз в год | 0.9
Г. | Мытье окон | 1 раз в год | 0.35
Д. | Дератизация, дезинсекция помещений, входящих в состав общего имущества | по мере необходимости | 0.02
Е. | Уборка чердачных и подвальных помещений | 2 раза в год | 1.1
Часть 4. | Содержание земельного участка, на котором расположен многоквартирный дом (придомовая территория) |  | 8.15
Теплый период
А. | Уборка отмосток | 1 раз за сезон | 0.01
Б. | Подметание территории | 3 раза в неделю | 1.2
В. | Уборка газонов | 3 раза в неделю | 0.05
Г. | Подметание ступеней и площадок (крыльца) | 3 раза в неделю | 0.7
Д. | Уборка контейнерных площадок | 3 раза в неделю | 0.44
Холодный период
Е. | Очитстка территории от наледи и снега. Посыпка территории песком | по мере необходимости | 1.16
Ж. | Сдвигание свежевыпавшего снега, очистка придомовой территории от снега, наледи, льда | по мере необходимости | 1.4
З. | Ручная очистка территориий с усовершенствованными покрытиями от уплотнённого снега | 3 раза в неделю | 0.96
И. | Очистка контейнерной площадки в холодный период | 2 раза в неделю | 2.03
К. | Уборка крыльца и площадки перед входом в подъезд, очистка крышек люков колодцев и пожарных гидрантов от снега и льда толщиной снега | 3 раза в неделю | 0.2
Часть 5. | Внешнее благоустройство |  | 4
А. | Механизированная уборка в зимний и летний периоды | по графику | 3.45
Б. | Выкашивание газонов | 1 раз за сезон | 0.05
В. | Восстановление контейнерной площадки | по мере необходимости | 0.5
Часть 6. | Работы по обеспечению вывоза бытовых отходов |  | 3.05
А. | Организация мест накопления, сбор отходов I-IV классов опасности (отработанных ртутьсодержащих ламп и др.), вывоз твёрдых бытовых отходов | 6 раз в неделю | 3.05
Часть 7. | Аварийно-ремонтное обслуживание | по мере необходимости | 3.48
Часть 8. | Холодная техническая вода, горячая вода, электрическая энергия, потребляемые при содержании общего имущества в многоквартирном доме, а также отведение сточных вод в целях содержания общего имущества в многоквартирном доме | По нормативам потребления соответствующих видов коммунальных ресурсов в целях содержания общего имущества в многоквартирном доме, утверждаемых органами государственной власти субъектов РФ | По тарифам, установленным органами государственной власти субъектов РФ
| ИТОГО |  | 38.34
| Общая площадь жилищного фонда | 5816.3
1 | ул. Ленина, 10-А | 564.1
2 | ул. Ленина, 10-Б | 1067.7
3 | ул. Энтузиастов, 23 | 1541.1
4 | ул. Энтузиастов, 35 | 1586.9
5 | ул. Энтузиастов, 37 | 1056.5
| Заказчик | Исполнитель
| _______________ Н.Л. Панина | _______________ А.М. Пузиков

## кат11-А(Энтуз.21)
Категория № 11-А |  | Приложение № 3
к договору № 2
от 27. 01.2016 г.
Перечень
обязательных работ и услуг по содержанию и ремонту общего имущества
собственников помещений в многоквартирных домах,
расположенных по адресу:
ул. Энтузиастов, д. 21
№ п/п | Наименование и состав работ | Периодичность выполнения работ | Стоимость 1 кв. м. общей площади (рублей в месяц)
1 | 2 | 3 | 4
Часть 1. | Текущий ремонт общего имущества многоквартирных домов |  | 9.51
1. | Фундаменты |  | 0.15
А. | Устранение местных деформаций; усиление, восстановление поврежденных участков фундаментов, вентиляционных продухов, восстановление отмосток и входов в подвалы | по мере необходимости | 0.15
2. | Стены, фасады |  | 0.3
А. | Герметизация стыков, заделка и восстановление поврежденных участков штукатурки и облицовки | по мере необходимости | 0.1
Б. | Восстановление и замена отдельных элементов крылец, козырьков над входами | по мере необходимости | 0.2
3. | Крыши |  | 0.9
А. | Усиление элементов стропильной системы; антисептирование и антиперирование, устранение неисправностей и ремонт кровельных покрытий; ремонт вентиляции; восстановление гидроизоляции | по мере необходимости | 0.9
4. | Перекрытия и покрытия |  | 0.9
А. | Укрепление, заделка швов и трещин | по мере необходимости | 0.9
5. | Полы |  | 0.8
А. | Замена, восстановление отдельных участков полов в помещениях, относящихся к общему имуществу | по мере необходимости | 0.8
6. | Оконные и дверные заполнения, входные двери |  | 0.25
А. | Смена и восстановление отдельных элементов (приборов) и заполнений в помещениях, относящихся к общему имуществу, установка и текущий ремонт доводчиков | по мере необходимости | 0.12
Б. | Восстановление или замена входных дверей | по мере необходимости | 0.13
7. | Лестницы, пандусы, крыльца, зонты-козырьки над входами в подъезды, подвалы и над балконами верхних этажей |  | 0.54
А. | Восстановление или замена отдельных участков и элементов | по мере необходимости | 0.54
8. | Внутренняя отделка в подъездах, технических помещениях, в других общедомовых вспомогательных помещениях |  | 0.2
А. | Восстановление отделки стен, потолков, ремонт лестничных клеток, технических помещений и вспомогательных помещений | по мере необходимости | 0.2
9. | Центральное отопление |  | 1.2
А. | Замена и восстановление (не более 15 %) центрального отопления с выполнением наладочных и регулировочных работ, ликвидацией непрогревов и неисправностей в квартирах | по мере необходимости | 1.2
10. | Горячее водоснабжение |  | 0.87
А. | Замена и восстановление работоспособности отдельных элементов системы горячего водоснабжения | по мере необходимости | 0.5
Б. | Замена и восстановление, обеспечение работоспособности ОПУ | по мере необходимости | 0.37
11. | Холодное водоснабжение |  | 0.9
А. | Замена и восстановление работоспособности отдельных элементов системы холодного водоснабжения | по мере необходимости | 0.4
Б. | Замена и восстановление, обеспечение работоспособности ОПУ | по мере необходимости | 0.5
12. | Канализация (канализационный выпуск из дома до первого колодца) | по мере необходимости | 0.6
А. | Замена и восстановление работоспособности отдельных элементов системы канализации, в том числе, ликвидация засоров | по мере необходимости | 0.6
13. | Внутренняя система электроснабжения |  | 1.6
А. | Замена неисправных участков электрической сети, вышедших из строя выключателей, штепселей, розеток и др. | по мере необходимости | 1.3
Б. | Замена вышедших из строя светильников | по мере необходимости | 0.3
14. | Вентиляция и дымоходы |  | 0.3
А. | Восстановление работоспособности вентиляции | по мере необходимости | 0.3
Часть 2. | Содержание общего имущества многоквартирных домов |  | 2.74
1. | Работы, небходимые для надлежащего состояния фундаментов, в т. ч.: |  | 0.05
А. | Проверка (осмотр) состояния конструкций (фундаментов) | 2 раза в год | 0.05
2. | Работы по содержанию стен, фасадов |  | 0.05
А. | Осмотр конструктивных элементов, выявление повреждений в конструктивных элементах | ежемесячно | 0.05
3. | Содержание крыш |  | 0.45
А. | Осмотр, выявление деформаций и повреждений кровельных конструкций, антисептической и противопожарной защиты деревянных конструкций, слуховых окон, выходов на крышу, ходовых досок | ежемесячно | 0.1
Б. | Уборка мусора и грязи | 2 раза в год | 0.15
В. | Удаление снега и наледи (сосулек) | по мере необходимости | 0.2
4. | Работы по содержанию перекрытий и покрытий |  | 0.05
А. | Осмотр, выявление условий эксплуатации, проверка состояния | 2 раза в год | 0.05
5. | Содержание полов помещений, относящихся к общему имуществу |  | 0.1
А. | Проверка состояния основания, поверхностного слоя полов в помещениях, относящихся к общему имуществу | ежемесячно | 0.1
6. | Оконные и дверные заполения |  | 0.15
А | Осмотр, выявление целостности | ежемесячно | 0.05
Б | Проведение восстановительных работ оконных, дверных заполнений, работоспособности фурнитуры | по мере необходимости | 0.1
7. | Содержание лестниц, балконов, крылец, зонтов, козырьков над входами в подъезды, подвалы, над балконами верхних этажей |  | 0.07
А. | Осмотр, выявление повреждений и деформаций конструкций | ежемесячно | 0.07
8. | Содержание внутренней отделки домов |  | 0.09
А | Проверка состояния внутренней отделки, при обнаружении обрушений - устранение нарушений | ежемесячно | 0.09
9. | Содержание системы теплоснабжения |  | 0.67
А. | Осмотр системы центрального отпления | 1 раз в год | 0.05
Б. | Консервация системы отопления | 1 раз в год | 0.05
В. | Удаление воздуха из системы, слив и наполнение водой | 1 раз в год | 0.15
Г. | Испытание на прочность и плотность, промывка, регулировка | 1 раз в год | 0.12
Д. | Проведение восстановительных работ системы | по мере необходимости | 0.07
Е. | Осмотр, проверка исправности, работоспособности системы водоснабжения, отопления, водоотведения | ежемесячно | 0.02
Ж. | Промывка участков водопровода после ремонтных работ | по мере необходимости | 0.19
З. | Проведение контроля параметров теплоносителя и воды (давления, температуры, расхода) | по мере необходимости | 0.02
10. | Содержание системы горячего водоснабжения |  | 0.3
А. | Осмотр, проверка исправности, работоспособности, регулировка и техничекое обслуживание насосов, запорной арматуры, контрольно-измерительных приборов, коллективных (общедомовых) приборов учета) и пр. оборудования системы водоснабжения | ежемесячно | 0.1
Б. | Промывка участков водопровода после ремонтных работ | по мере необходимости | 0.15
В. | Проведение контроля параметров теплоносителя и воды (давления, температуры, расхода) | по мере необходимости | 0.05
11. | Содержание системы холодного водоснабжения |  | 0.25
А. | Осмотр, проверка исправности, работоспособности, регулировка и техничекое обслуживание насосов, запорной арматуры, контрольно-измерительных приборов, коллективных (общедомовых) приборов учета) и пр. оборудования системы водоснабжения | ежемесячно | 0.05
Б. | Промывка участков водопровода после ремонтных работ | по мере необходимости | 0.15
В. | Проведение контроля параметров теплоносителя и воды (давления, температуры, расхода) | по мере необходимости | 0.05
12. | Содержание системы водоотведения |  | 0.1
А. | Осмотр, проверка исправности и работоспособности канализационной системы | ежемесячно | 0.05
Б. | Восстановление работоспособности системы канализации, в том числе, ликвидация засоров | по мере необходимости | 0.05
13. | Содержание внутридомовых инженерных систем электроснабжения и электрического оборудования |  | 0.34
А. | Осмотр, проверка заземления, замеры сопротивления изоляции проводов | ежемесячно | 0.07
Б. | Проведение восстановительных работ системы электроснабжения | по мере необходимости | 0.08
В. | Смена перегоревших ламп на лестничных клнтках, в подвальных помещениях, тепловых узлах | по мере необходимости | 0.19
14. | Содержание систем вентиляции и дымоудаления |  | 0.07
А. | Восстановление работоспособности внутридомовой системы вентиляции | по мере необходимости | 0.03
Б. | Прочистка вентиляционных шахт и каналов | по мере необходимости | 0.04
Часть 3. | Содержание помещений, входящих в состав общего имущества |  | 7.41
А. | Сухая уборка тамбуров, коридоров, лестниц, лестничных площадок, маршей, пандусов | 3 раза в неделю | 3.42
Б. | Влажная уборка тамбуров, коридоров, лестниц, лестничных площадок, маршей, пандусов | 2 раза в месяц в тёплый период года | 1.62
В. | Влажная протирка подоконников, оконных решеток, перил лестниц, шкафов для электросчетчиков, слаботочечных устройств, почтовых ящиков, дверных коробок, полотен дверей, доводчиков, дверных ручек, отопительных приборов, плафонов, трубопроводов | 1 раз в год | 0.9
Г. | Мытье окон | 1 раз в год | 0.35
Д. | Дератизация, дезинсекция помещений, входящих в состав общего имущества | по мере необходимости | 0.02
Е. | Уборка чердачных и подвальных помещений | 2 раза в год | 1.1
Часть 4. | Содержание земельного участка, на котором расположен многоквартирный дом (придомовая территория) |  | 8.15
Теплый период
А. | Уборка отмосток | 1 раз за сезон | 0.01
Б. | Подметание территории | 3 раза в неделю | 1.2
В. | Уборка газонов | 3 раза в неделю | 0.05
Г. | Подметание ступеней и площадок (крыльца) | 3 раза в неделю | 0.7
Д. | Уборка контейнерных площадок | 3 раза в неделю | 0.44
Холодный период
Е. | Очитстка территории от наледи и снега. Посыпка территории песком | по мере необходимости | 1.16
Ж. | Сдвигание свежевыпавшего снега, очистка придомовой территории от снега, наледи, льда | по мере необходимости | 1.4
З. | Ручная очистка территориий с усовершенствованными покрытиями от уплотнённого снега | 3 раза в неделю | 0.96
И. | Очистка контейнерной площадки в холодный период | 2 раза в неделю | 2.03
К. | Уборка крыльца и площадки перед входом в подъезд, очистка крышек люков колодцев и пожарных гидрантов от снега и льда толщиной снега | 3 раза в неделю | 0.2
Часть 5. | Внешнее благоустройство |  | 4
А. | Механизированная уборка в зимний и летний периоды | по графику | 3.45
Б. | Выкашивание газонов | 1 раз за сезон | 0.05
В. | Восстановление контейнерной площадки | по мере необходимости | 0.5
Часть 6. | Работы по обеспечению вывоза бытовых отходов |  | 3.05
А. | Организация мест накопления, сбор отходов I-IV классов опасности (отработанных ртутьсодержащих ламп и др.), вывоз твёрдых бытовых отходов | 6 раз в неделю | 3.05
Часть 7. | Аварийно-ремонтное обслуживание | по мере необходимости | 3.48
Часть 8. | Холодная техническая вода, горячая вода, электрическая энергия, потребляемые при содержании общего имущества в многоквартирном доме, а также отведение сточных вод в целях содержания общего имущества в многоквартирном доме | По нормативам потребления соответствующих видов коммунальных ресурсов в целях содержания общего имущества в многоквартирном доме, утверждаемых органами государственной власти субъектов РФ | По тарифам, установленным органами государственной власти субъектов РФ
| ИТОГО |  | 38.34
| Общая площадь жилищного фонда | 1513.7
2 | ул. Энтузиастов, 21 | 1513.7
| Заказчик | Исполнитель
| _______________ Н.Л. Панина | _______________ А.М. Пузиков

## кат 12 (с ОДПУ)
Категория № 12 |  | Приложение № 3
к договору № 2
от 27. 01.2016 г.
Перечень
обязательных работ и услуг по содержанию и ремонту общего имущества
собственников помещений в многоквартирных домах,
расположенных по адресу:
ул. Ленина, д. 24 (КПД);
ул. 70 лет Октября, 38
№ п/п | Наименование и состав работ | Периодичность выполнения работ | Стоимость 1 кв. м. общей площади (рублей в месяц)
1 | 2 | 3 | 4
Часть 1. | Текущий ремонт общего имущества многоквартирных домов |  | 7.3
1. | Фундаменты |  | 0.1
А. | Устранение местных деформаций; усиление, восстановление поврежденных участков фундаментов, вентиляционных продухов, восстановление отмосток и входов в подвалы | по мере необходимости | 0.1
2. | Стены, фасады |  | 0.74
А. | Герметизация стыков, заделка и восстановление поврежденных участков штукатурки и облицовки | по мере необходимости | 0.37
Б. | Восстановление и замена отдельных элементов крылец, козырьков над входами | по мере необходимости | 0.37
3. | Крыши |  | 0.55
А. | Усиление элементов стропильной системы; антисептирование и антиперирование, устранение неисправностей и ремонт кровельных покрытий; ремонт вентиляции; восстановление гидроизоляции | по мере необходимости | 0.55
4. | Перекрытия и покрытия |  | 0.06
А. | Укрепление, заделка швов и трещин | по мере необходимости | 0.06
5. | Полы |  | 0.55
А. | Замена, восстановление отдельных участков полов в помещениях, относящихся к общему имуществу | по мере необходимости | 0.55
6. | Оконные и дверные заполнения, входные двери |  | 0.1
А. | Смена и восстановление отдельных элементов (приборов) и заполнений в помещениях, относящихся к общему имуществу, установка и текущий ремонт доводчиков | по мере необходимости | 0.05
Б. | Восстановление или замена входных дверей | по мере необходимости | 0.05
7. | Лестницы, пандусы, крыльца, зонты-козырьки над входами в подъезды, подвалы и над балконами верхних этажей |  | 0.65
А. | Восстановление или замена отдельных участков и элементов | по мере необходимости | 0.65
8. | Внутренняя отделка в подъездах, технических помещениях, в других общедомовых вспомогательных помещениях |  | 0.2
А. | Восстановление отделки стен, потолков, ремонт лестничных клеток, технических помещений и вспомогательных помещений | по мере необходимости | 0.2
9. | Центральное отопление |  | 0.72
А. | Замена и восстановление (не более 15 %) центрального отопления с выполнением наладочных и регулировочных работ, ликвидацией непрогревов и неисправностей в квартирах | по мере необходимости | 0.72
10. | Горячее водоснабжение |  | 0.6
А. | Замена и восстановление работоспособности отдельных элементов системы горячего водоснабжения | по мере необходимости | 0.4
Б. | Замена и восстановление, обеспечение работоспособности ОПУ | по мере необходимости | 0.2
11. | Холодное водоснабжение |  | 0.6
А. | Замена и восстановление работоспособности отдельных элементов системы холодного водоснабжения | по мере необходимости | 0.4
Б. | Замена и восстановление, обеспечение работоспособности ОПУ | по мере необходимости | 0.2
12. | Канализация (канализационный выпуск из дома до первого колодца) | по мере необходимости | 0.7
А. | Замена и восстановление работоспособности отдельных элементов системы канализации, в том числе, ликвидация засоров | по мере необходимости | 0.7
13. | Внутренняя система электроснабжения |  | 1.43 | 1.43
А. | Замена неисправных участков электрической сети, вышедших из строя выключателей, штепселей, розеток и др. | по мере необходимости | 0.6
Б. | Замена вышедших из строя светильников | по мере необходимости | 0.83
14. | Вентиляция и дымоходы |  | 0.3
А. | Восстановление работоспособности вентиляции | по мере необходимости | 0.3
Часть 2. | Содержание общего имущества многоквартирных домов |  | 5.55
1. | Работы, небходимые для надлежащего состояния фундаментов, в т. ч.: |  | 0.12
А. | Проверка (осмотр) состояния конструкций (фундаментов) | 2 раза в год | 0.12
2. | Работы по содержанию стен, фасадов |  | 0.11
А. | Осмотр конструктивных элементов, выявление повреждений в конструктивных элементах | ежемесячно | 0.11
3. | Содержание крыш |  | 1.53
А. | Осмотр, выявление деформаций и повреждений кровельных конструкций, антисептической и противопожарной защиты деревянных конструкций, слуховых окон, выходов на крышу, ходовых досок | ежемесячно | 0,3
Б. | Уборка мусора и грязи | 2 раза в год | 0.4
В. | Удаление снега и наледи (сосулек) | по мере необходимости | 0.83
4. | Работы по содержанию перекрытий и покрытий |  | 0.3
А. | Осмотр, выявление условий эксплуатации, проверка состояния | 2 раза в год | 0.3
5. | Содержание полов помещений, относящихся к общему имуществу |  | 0.43
А. | Проверка состояния основания, поверхностного слоя полов в помещениях, относящихся к общему имуществу | ежемесячно | 0.43
6. | Оконные и дверные заполения |  | 0.21
А | Осмотр, выявление целостности | ежемесячно | 0.01
Б | Проведение восстановительных работ оконных, дверных заполнений, работоспособности фурнитуры | по мере необходимости | 0.2
7. | Содержание лестниц, балконов, крылец, зонтов, козырьков над входами в подъезды, подвалы, над балконами верхних этажей |  | 0.05
А. | Осмотр, выявление повреждений и деформаций конструкций | ежемесячно | 0.05
8. | Содержание внутренней отделки домов |  | 0.1
А | Проверка состояния внутренней отделки, при обнаружении обрушений - устранение нарушений | ежемесячно | 0.1
9. | Содержание системы теплоснабжения |  | 0.93
А. | Осмотр системы центрального отпления | 1 раз в год | 0.1
Б. | Консервация системы отопления | 1 раз в год | 0.05
В. | Удаление воздуха из системы, слив и наполнение водой | 1 раз в год | 0.33
Г. | Испытание на прочность и плотность, промывка, регулировка | 1 раз в год | 0.15
Д. | Проведение восстановительных работ системы | по мере необходимости | 0.1
Е. | Осмотр, проверка исправности, работоспособности системы водоснабжения, отопления, водоотведения | ежемесячно | 0.05
Ж. | Промывка участков водопровода после ремонтных работ | по мере необходимости | 0.1
З. | Проведение контроля параметров теплоносителя и воды (давления, температуры, расхода) | по мере необходимости | 0.05
10. | Содержание системы горячего водоснабжения |  | 0.3
А. | Осмотр, проверка исправности, работоспособности, регулировка и техничекое обслуживание насосов, запорной арматуры, контрольно-измерительных приборов, коллективных (общедомовых) приборов учета) и пр. оборудования системы водоснабжения | ежемесячно | 0.05
Б. | Промывка участков водопровода после ремонтных работ | по мере необходимости | 0.2
В. | Проведение контроля параметров теплоносителя и воды (давления, температуры, расхода) | по мере необходимости | 0.05
11. | Содержание системы холодного водоснабжения |  | 0.3
А. | Осмотр, проверка исправности, работоспособности, регулировка и техничекое обслуживание насосов, запорной арматуры, контрольно-измерительных приборов, коллективных (общедомовых) приборов учета) и пр. оборудования системы водоснабжения | ежемесячно | 0.05
Б. | Промывка участков водопровода после ремонтных работ | по мере необходимости | 0.2
В. | Проведение контроля параметров теплоносителя и воды (давления, температуры, расхода) | по мере необходимости | 0.05
12. | Содержание системы водоотведения |  | 0.2
А. | Осмотр, проверка исправности и работоспособности канализационной системы | ежемесячно | 0.05
Б. | Восстановление работоспособности системы канализации, в том числе, ликвидация засоров | по мере необходимости | 0.15
13. | Содержание внутридомовых инженерных систем электроснабжения и электрического оборудования |  | 0.57
А. | Осмотр, проверка заземления, замеры сопротивления изоляции проводов | ежемесячно | 0.1
Б. | Проведение восстановительных работ системы электроснабжения | по мере необходимости | 0.1
В. | Смена перегоревших ламп на лестничных клнтках, в подвальных помещениях, тепловых узлах | по мере необходимости | 0.37
14. | Содержание систем вентиляции и дымоудаления |  | 0.4
А. | Восстановление работоспособности внутридомовой системы вентиляции | по мере необходимости | 0.2
Б. | Прочистка вентиляционных шахт и каналов | по мере необходимости | 0.2
Часть 3. | Содержание помещений, входящих в состав общего имущества |  | 7.9
А. | Сухая уборка тамбуров, коридоров, лестниц, лестничных площадок, маршей, пандусов | 3 раза в неделю | 3.05
Б. | Влажная уборка тамбуров, коридоров, лестниц, лестничных площадок, маршей, пандусов | 2 раза в месяц в тёплый период года | 1.62
В. | Влажная протирка подоконников, оконных решеток, перил лестниц, шкафов для электросчетчиков, слаботочечных устройств, почтовых ящиков, дверных коробок, полотен дверей, доводчиков, дверных ручек, отопительных приборов, плафонов, трубопроводов | 1 раз в год | 1.49
Г. | Мытье окон | 1 раз в год | 0.55
Д. | Дератизация, дезинсекция помещений, входящих в состав общего имущества | по мере необходимости | 0.08
Е. | Уборка чердачных и подвальных помещений | 2 раза в год | 1.11
Часть 4. | Содержание земельного участка, на котором расположен многоквартирный дом (придомовая территория) |  | 7.89
Теплый период
А. | Уборка отмосток | 1 раз за сезон | 0.2
Б. | Подметание территории | 3 раза в неделю | 1.1
В. | Уборка газонов | 3 раза в неделю | 0.05
Г. | Подметание ступеней и площадок (крыльца) | 3 раза в неделю | 0.11
Д. | Уборка контейнерных площадок | 3 раза в неделю | 0.44
Холодный период
Е. | Очитстка территории от наледи и снега. Посыпка территории песком | по мере необходимости | 0.9
Ж. | Сдвигание свежевыпавшего снега, очистка придомовой территории от снега, наледи, льда | по мере необходимости | 1.1
З. | Ручная очистка территориий с усовершенствованными покрытиями от уплотнённого снега | 3 раза в неделю | 1.16
И. | Очистка контейнерной площадки в холодный период | 2 раза в неделю | 2.03
К. | Уборка крыльца и площадки перед входом в подъезд, очистка крышек люков колодцев и пожарных гидрантов от снега и льда толщиной снега | 3 раза в неделю | 0.8
Часть 5. | Внешнее благоустройство |  | 3.35
А. | Механизированная уборка в зимний и летний периоды | по графику | 2.7
Б. | Выкашивание газонов | 1 раз за сезон | 0.05
В. | Восстановление контейнерной площадки | по мере необходимости | 0.6
Часть 6. | Работы по обеспечению вывоза бытовых отходов |  | 3.05
А. | Организация мест накопления, сбор отходов I-IV классов опасности (отработанных ртутьсодержащих ламп и др.), вывоз твёрдых бытовых отходов | 6 раз в неделю | 3.05
Часть 7. | Аварийно-ремонтное обслуживание | по мере необходимости | 4.68
Часть 8. | Холодная техническая вода, горячая вода, электрическая энергия, потребляемые при содержании общего имущества в многоквартирном доме, а также отведение сточных вод в целях содержания общего имущества в многоквартирном доме | По нормативам потребления соответствующих видов коммунальных ресурсов в целях содержания общего имущества в многоквартирном доме, утверждаемых органами государственной власти субъектов РФ | По тарифам, установленным органами государственной власти субъектов РФ
| ИТОГО |  | 39.72
| Общая площадь жилищного фонда | 749
1 | ул. Ленина, 24 (КПД) | 379.6
2 | ул. 70 лет Октября, 38 | 369.4
| Заказчик | Исполнитель
| _______________ Н.Л. Панина | _______________ А.М. Пузиков

## кат.13 с ОДПУ
Категория № 13 |  | Приложение № 3
к договору № 2
от 27. 01.2016 г.
Перечень
обязательных работ и услуг по содержанию и ремонту общего имущества
собственников помещений в многоквартирных домах,
расположенных по адресу:
ул. Строителей, д. 1, 3;
ул. 70 лет Октября, д. 2, 4, 6, 10
№ п/п | Наименование и состав работ | Периодичность выполнения работ | Стоимость 1 кв. м. общей площади (рублей в месяц)
1 | 2 | 3 | 4
Часть 1. | Текущий ремонт общего имущества многоквартирных домов |  | 9.9
1. | Фундаменты |  | 0.71
А. | Устранение местных деформаций; усиление, восстановление поврежденных участков фундаментов, вентиляционных продухов, восстановление отмосток и входов в подвалы | по мере необходимости | 0.71
2. | Стены, фасады |  | 0.1
А. | Герметизация стыков, заделка и восстановление поврежденных участков штукатурки и облицовки | по мере необходимости | 0.05
Б. | Восстановление и замена отдельных элементов крылец, козырьков над входами | по мере необходимости | 0.05
3. | Крыши |  | 0.85
А. | Усиление элементов стропильной системы; антисептирование и антиперирование, устранение неисправностей и ремонт кровельных покрытий; ремонт вентиляции; восстановление гидроизоляции | по мере необходимости | 0.85
4. | Перекрытия и покрытия |  | 0.11
А. | Укрепление, заделка швов и трещин | по мере необходимости | 0.11
5. | Полы |  | 0.65
А. | Замена, восстановление отдельных участков полов в помещениях, относящихся к общему имуществу | по мере необходимости | 0.65
6. | Оконные и дверные заполнения, входные двери |  | 0.6
А. | Смена и восстановление отдельных элементов (приборов) и заполнений в помещениях, относящихся к общему имуществу, установка и текущий ремонт доводчиков | по мере необходимости | 0.3
Б. | Восстановление или замена входных дверей | по мере необходимости | 0.3
7. | Лестницы, пандусы, крыльца, зонты-козырьки над входами в подъезды, подвалы и над балконами верхних этажей |  | 0.65
А. | Восстановление или замена отдельных участков и элементов | по мере необходимости | 0.65
8. | Внутренняя отделка в подъездах, технических помещениях, в других общедомовых вспомогательных помещениях |  | 0.5
А. | Восстановление отделки стен, потолков, ремонт лестничных клеток, технических помещений и вспомогательных помещений | по мере необходимости | 0.5
9. | Центральное отопление |  | 0.9
А. | Замена и восстановление (не более 15 %) центрального отопления с выполнением наладочных и регулировочных работ, ликвидацией непрогревов и неисправностей в квартирах | по мере необходимости | 0.9
10. | Горячее водоснабжение |  | 0.95
А. | Замена и восстановление работоспособности отдельных элементов системы горячего водоснабжения | по мере необходимости | 0.45
Б. | Замена и восстановление, обеспечение работоспособности ОПУ | по мере необходимости | 0.5
11. | Холодное водоснабжение |  | 0.95
А. | Замена и восстановление работоспособности отдельных элементов системы холодного водоснабжения | по мере необходимости | 0.45
Б. | Замена и восстановление, обеспечение работоспособности ОПУ | по мере необходимости | 0.5
12. | Канализация (канализационный выпуск из дома до первого колодца) | по мере необходимости | 0.8
А. | Замена и восстановление работоспособности отдельных элементов системы канализации, в том числе, ликвидация засоров | по мере необходимости | 0.8
13. | Внутренняя система электроснабжения |  | 1.53
А. | Замена неисправных участков электрической сети, вышедших из строя выключателей, штепселей, розеток и др. | по мере необходимости | 0.73
Б. | Замена вышедших из строя светильников | по мере необходимости | 0.8
14. | Вентиляция и дымоходы |  | 0.6
А. | Восстановление работоспособности вентиляции | по мере необходимости | 0.6
Часть 2. | Содержание общего имущества многоквартирных домов |  | 3.03
1. | Работы, небходимые для надлежащего состояния фундаментов, в т. ч.: |  | 0.08
А. | Проверка (осмотр) состояния конструкций (фундаментов) | 2 раза в год | 0.08
2. | Работы по содержанию стен, фасадов |  | 0.09
А. | Осмотр конструктивных элементов, выявление повреждений в конструктивных элементах | ежемесячно | 0.09
3. | Содержание крыш |  | 0.76
А. | Осмотр, выявление деформаций и повреждений кровельных конструкций, антисептической и противопожарной защиты деревянных конструкций, слуховых окон, выходов на крышу, ходовых досок | ежемесячно | 0,17
Б. | Уборка мусора и грязи | 2 раза в год | 0.2
В. | Удаление снега и наледи (сосулек) | по мере необходимости | 0.39
4. | Работы по содержанию перекрытий и покрытий |  | 0.07
А. | Осмотр, выявление условий эксплуатации, проверка состояния | 2 раза в год | 0.07
5. | Содержание полов помещений, относящихся к общему имуществу |  | 0.01
А. | Проверка состояния основания, поверхностного слоя полов в помещениях, относящихся к общему имуществу | ежемесячно | 0.01
6. | Оконные и дверные заполнения |  | 0.22
А | Осмотр, выявление целостности | ежемесячно | 0.01
Б | Проведение восстановительных работ оконных, дверных заполнений, работоспособности фурнитуры | по мере необходимости | 0.21
7. | Содержание лестниц, балконов, крылец, зонтов, козырьков над входами в подъезды, подвалы, над балконами верхних этажей |  | 0.06
А. | Осмотр, выявление повреждений и деформаций конструкций | ежемесячно | 0.06
8. | Содержание внутренней отделки домов |  | 0.1
А | Проверка состояния внутренней отделки, при обнаружении обрушений - устранение нарушений | ежемесячно | 0.1
9. | Содержание системы теплоснабжения |  | 0.52
А. | Осмотр системы центрального отпления | 1 раз в год | 0.01
Б. | Консервация системы отопления | 1 раз в год | 0.01
В. | Удаление воздуха из системы, слив и наполнение водой | 1 раз в год | 0.08
Г. | Испытание на прочность и плотность, промывка, регулировка | 1 раз в год | 0.05
Д. | Проведение восстановительных работ системы | по мере необходимости | 0.06
Е. | Осмотр, проверка исправности, работоспособности системы водоснабжения, отопления, водоотведения | ежемесячно | 0.01
Ж. | Промывка участков водопровода после ремонтных работ | по мере необходимости | 0.29
З. | Проведение контроля параметров теплоносителя и воды (давления, температуры, расхода) | по мере необходимости | 0.01
10. | Содержание системы горячего водоснабжения |  | 0.27
А. | Осмотр, проверка исправности, работоспособности, регулировка и техничекое обслуживание насосов, запорной арматуры, контрольно-измерительных приборов, коллективных (общедомовых) приборов учета) и пр. оборудования системы водоснабжения | ежемесячно | 0.04
Б. | Промывка участков водопровода после ремонтных работ | по мере необходимости | 0.22
В. | Проведение контроля параметров теплоносителя и воды (давления, температуры, расхода) | по мере необходимости | 0.01
11. | Содержание системы холодного водоснабжения |  | 0.27
А. | Осмотр, проверка исправности, работоспособности, регулировка и техничекое обслуживание насосов, запорной арматуры, контрольно-измерительных приборов, коллективных (общедомовых) приборов учета) и пр. оборудования системы водоснабжения | ежемесячно | 0.04
Б. | Промывка участков водопровода после ремонтных работ | по мере необходимости | 0.22
В. | Проведение контроля параметров теплоносителя и воды (давления, температуры, расхода) | по мере необходимости | 0.01
12. | Содержание системы водоотведения |  | 0.25
А. | Осмотр, проверка исправности и работоспособности канализационной системы | ежемесячно | 0.05
Б. | Восстановление работоспособности системы канализации, в том числе, ликвидация засоров | по мере необходимости | 0.2
13. | Содержание внутридомовых инженерных систем электроснабжения и электрического оборудования |  | 0.23
А. | Осмотр, проверка заземления, замеры сопротивления изоляции проводов | ежемесячно | 0.02
Б. | Проведение восстановительных работ системы электроснабжения | по мере необходимости | 0.02
В. | Смена перегоревших ламп на лестничных клнтках, в подвальных помещениях, тепловых узлах | по мере необходимости | 0.19
14. | Содержание систем вентиляции и дымоудаления |  | 0.1
А. | Восстановление работоспособности внутридомовой системы вентиляции | по мере необходимости | 0.05
Б. | Прочистка вентиляционных шахт и каналов | по мере необходимости | 0.05
Часть 3. | Содержание помещений, входящих в состав общего имущества |  | 5.38
А. | Сухая уборка тамбуров, коридоров, лестниц, лестничных площадок, маршей, пандусов | 3 раза в неделю | 2.3
Б. | Влажная уборка тамбуров, коридоров, лестниц, лестничных площадок, маршей, пандусов | 2 раза в месяц в тёплый период года | 1.52
В. | Влажная протирка подоконников, оконных решеток, перил лестниц, шкафов для электросчетчиков, слаботочечных устройств, почтовых ящиков, дверных коробок, полотен дверей, доводчиков, дверных ручек, отопительных приборов, плафонов, трубопроводов | 1 раз в год | 0.6
Г. | Мытье окон | 1 раз в год | 0.55
Д. | Дератизация, дезинсекция помещений, входящих в состав общего имущества | по мере необходимости | 0.05
Е. | Уборка чердачных и подвальных помещений | 2 раза в год | 0.36
Часть 4. | Содержание земельного участка, на котором расположен многоквартирный дом (придомовая территория) |  | 5.77
Теплый период
А. | Уборка отмосток | 1 раз за сезон | 0.2
Б. | Подметание территории | 3 раза в неделю | 0.92
В. | Уборка газонов | 3 раза в неделю | 0.05
Г. | Подметание ступеней и площадок (крыльца) | 3 раза в неделю | 0.11
Д. | Уборка контейнерных площадок | 3 раза в неделю | 0.44
Холодный период
Е. | Очитстка территории от наледи и снега. Посыпка территории песком | по мере необходимости | 0.6
Ж. | Сдвигание свежевыпавшего снега, очистка придомовой территории от снега, наледи, льда | по мере необходимости | 0.72
З. | Ручная очистка территориий с усовершенствованными покрытиями от уплотнённого снега | 3 раза в неделю | 0.6
И. | Очистка контейнерной площадки в холодный период | 2 раза в неделю | 2.03
К. | Уборка крыльца и площадки перед входом в подъезд, очистка крышек люков колодцев и пожарных гидрантов от снега и льда толщиной снега | 3 раза в неделю | 0.1
Часть 5. | Внешнее благоустройство |  | 2.84
А. | Механизированная уборка в зимний и летний периоды | по графику | 2.64
Б. | Выкашивание газонов | 1 раз за сезон | 0.05
В. | Восстановление контейнерной площадки | по мере необходимости | 0.15
Часть 6. | Работы по обеспечению вывоза бытовых отходов |  | 3.05
А. | Организация мест накопления, сбор отходов I-IV классов опасности (отработанных ртутьсодержащих ламп и др.), вывоз твёрдых бытовых отходов | 6 раз в неделю | 3.05
Часть 7. | Аварийно-ремонтное обслуживание | по мере необходимости | 2.22
Часть 8. | Холодная техническая вода, горячая вода, электрическая энергия, потребляемые при содержании общего имущества в многоквартирном доме, а также отведение сточных вод в целях содержания общего имущества в многоквартирном доме | По нормативам потребления соответствующих видов коммунальных ресурсов в целях содержания общего имущества в многоквартирном доме, утверждаемых органами государственной власти субъектов РФ | По тарифам, установленным органами государственной власти субъектов РФ
| ИТОГО |  | 32.19 | 32.19 | 0
| Общая площадь жилищного фонда | 5401.8 |  | 0
1 | ул. Строителей, 1 | 901.9
2 | ул. Строителей, 3 | 900.3
3 | ул. 70 лет Октября, 2 | 894.4
4 | ул. 70 лет Октября, 4 | 900.2
5 | ул. 70 лет Октября, 6 | 902
6 | ул. 70 лет Октября, 10 | 903
| Заказчик | Исполнитель
| _______________ Н.Л. Панина | _______________ А.М. Пузиков

## кат 14А(Дорожн.3, Лен 12-В)
Категория № 14-А |  | Приложение № 3
к договору № 2
от 27. 01.2016 г.
Перечень
обязательных работ и услуг по содержанию и ремонту общего имущества
собственников помещений в многоквартирных домах,
расположенных по адресу:
ул. Дорожников, д. 3; ул. Ленина, 12-В
№ п/п | Наименование и состав работ | Периодичность выполнения работ | Стоимость 1 кв. м. общей площади (рублей в месяц)
1 | 2 | 3 | 4
Часть 1. | Текущий ремонт общего имущества многоквартирных домов |  | 13.28
1. | Фундаменты |  | 1.1
А. | Устранение местных деформаций; усиление, восстановление поврежденных участков фундаментов, вентиляционных продухов, восстановление отмосток и входов в подвалы | по мере необходимости | 1.1
2. | Стены, фасады |  | 1
А. | Герметизация стыков, заделка и восстановление поврежденных участков штукатурки и облицовки | по мере необходимости | 0.4
Б. | Восстановление и замена отдельных элементов крылец, козырьков над входами | по мере необходимости | 0.6
3. | Крыши |  | 0.98
А. | Усиление элементов стропильной системы; антисептирование и антиперирование, устранение неисправностей и ремонт кровельных покрытий; ремонт вентиляции; восстановление гидроизоляции | по мере необходимости | 0.98
4. | Перекрытия и покрытия |  | 0.15
А. | Укрепление, заделка швов и трещин | по мере необходимости | 0.15
5. | Полы |  | 1
А. | Замена, восстановление отдельных участков полов в помещениях, относящихся к общему имуществу | по мере необходимости | 1
6. | Оконные и дверные заполнения, входные двери |  | 0.3
А. | Смена и восстановление отдельных элементов (приборов) и заполнений в помещениях, относящихся к общему имуществу, установка и текущий ремонт доводчиков | по мере необходимости | 0.15
Б. | Восстановление или замена входных дверей | по мере необходимости | 0.15
7. | Лестницы, пандусы, крыльца, зонты-козырьки над входами в подъезды, подвалы и над балконами верхних этажей |  | 1
А. | Восстановление или замена отдельных участков и элементов | по мере необходимости | 1
8. | Внутренняя отделка в подъездах, технических помещениях, в других общедомовых вспомогательных помещениях |  | 0.15
А. | Восстановление отделки стен, потолков, ремонт лестничных клеток, технических помещений и вспомогательных помещений | по мере необходимости | 0.15
9. | Центральное отопление |  | 1.25
А. | Замена и восстановление (не более 15 %) центрального отопления с выполнением наладочных и регулировочных работ, ликвидацией непрогревов и неисправностей в квартирах | по мере необходимости | 1.25
10. | Горячее водоснабжение |  | 1.25
А. | Замена и восстановление работоспособности отдельных элементов системы горячего водоснабжения | по мере необходимости | 1.25
Б. | Замена и восстановление, обеспечение работоспособности ОПУ | по мере необходимости | -
11. | Холодное водоснабжение |  | 1.25
А. | Замена и восстановление работоспособности отдельных элементов системы холодного водоснабжения | по мере необходимости | 1.25
Б. | Замена и восстановление, обеспечение работоспособности ОПУ | по мере необходимости | -
12. | Канализация (канализационный выпуск из дома до первого колодца) | по мере необходимости | 1.16
А. | Замена и восстановление работоспособности отдельных элементов системы канализации, в том числе, ликвидация засоров | по мере необходимости | 1.16
13. | Внутренняя система электроснабжения |  | 2.39
А. | Замена неисправных участков электрической сети, вышедших из строя выключателей, штепселей, розеток и др. | по мере необходимости | 1.1
Б. | Замена вышедших из строя светильников | по мере необходимости | 1.29
14. | Вентиляция и дымоходы |  | 0.3
А. | Восстановление работоспособности вентиляции | по мере необходимости | 0.3
Часть 2. | Содержание общего имущества многоквартирных домов |  | 4.15
1. | Работы, небходимые для надлежащего состояния фундаментов, в т. ч.: |  | 0.08
А. | Проверка (осмотр) состояния конструкций (фундаментов) | 2 раза в год | 0.08
2. | Работы по содержанию стен, фасадов |  | 0.1
А. | Осмотр конструктивных элементов, выявление повреждений в конструктивных элементах | ежемесячно | 0.1
3. | Содержание крыш |  | 0.94
А. | Осмотр, выявление деформаций и повреждений кровельных конструкций, антисептической и противопожарной защиты деревянных конструкций, слуховых окон, выходов на крышу, ходовых досок | ежемесячно | 0.1
Б. | Уборка мусора и грязи | 2 раза в год | 0.3
В. | Удаление снега и наледи (сосулек) | по мере необходимости | 0.54
4. | Работы по содержанию перекрытий и покрытий |  | 0.07
А. | Осмотр, выявление условий эксплуатации, проверка состояния | 2 раза в год | 0.07
5. | Содержание полов помещений, относящихся к общему имуществу |  | 0.03
А. | Проверка состояния основания, поверхностного слоя полов в помещениях, относящихся к общему имуществу | ежемесячно | 0.03
6. | Оконные и дверные заполения |  | 0.15
А | Осмотр, выявление целостности | ежемесячно | 0.02
Б | Проведение восстановительных работ оконных, дверных заполнений, работоспособности фурнитуры | по мере необходимости | 0.13
7. | Содержание лестниц, балконов, крылец, зонтов, козырьков над входами в подъезды, подвалы, над балконами верхних этажей |  | 0.08
А. | Осмотр, выявление повреждений и деформаций конструкций | ежемесячно | 0.08
8. | Содержание внутренней отделки домов |  | 0.1
А | Проверка состояния внутренней отделки, при обнаружении обрушений - устранение нарушений | ежемесячно | 0.1
9. | Содержание системы теплоснабжения |  | 0.75
А. | Осмотр системы центрального отпления | 1 раз в год | 0.01
Б. | Консервация системы отопления | 1 раз в год | 0.01
В. | Удаление воздуха из системы, слив и наполнение водой | 1 раз в год | 0.15
Г. | Испытание на прочность и плотность, промывка, регулировка | 1 раз в год | 0.15
Д. | Проведение восстановительных работ системы | по мере необходимости | 0.1
Е. | Осмотр, проверка исправности, работоспособности системы водоснабжения, отопления, водоотведения | ежемесячно | 0.02
Ж. | Промывка участков водопровода после ремонтных работ | по мере необходимости | 0.3
З. | Проведение контроля параметров теплоносителя и воды (давления, температуры, расхода) | по мере необходимости | 0.01
10. | Содержание системы горячего водоснабжения |  | 0.54
А. | Осмотр, проверка исправности, работоспособности, регулировка и техничекое обслуживание насосов, запорной арматуры, контрольно-измерительных приборов, коллективных (общедомовых) приборов учета) и пр. оборудования системы водоснабжения | ежемесячно | 0.09
Б. | Промывка участков водопровода после ремонтных работ | по мере необходимости | 0.4
В. | Проведение контроля параметров теплоносителя и воды (давления, температуры, расхода) | по мере необходимости | 0.05
11. | Содержание системы холодного водоснабжения |  | 0.48
А. | Осмотр, проверка исправности, работоспособности, регулировка и техничекое обслуживание насосов, запорной арматуры, контрольно-измерительных приборов, коллективных (общедомовых) приборов учета) и пр. оборудования системы водоснабжения | ежемесячно | 0.03
Б. | Промывка участков водопровода после ремонтных работ | по мере необходимости | 0.4
В. | Проведение контроля параметров теплоносителя и воды (давления, температуры, расхода) | по мере необходимости | 0.05
12. | Содержание системы водоотведения |  | 0.35
А. | Осмотр, проверка исправности и работоспособности канализационной системы | ежемесячно | 0.05
Б. | Восстановление работоспособности системы канализации, в том числе, ликвидация засоров | по мере необходимости | 0.3
13. | Содержание внутридомовых инженерных систем электроснабжения и электрического оборудования |  | 0.38
А. | Осмотр, проверка заземления, замеры сопротивления изоляции проводов | ежемесячно | 0.01
Б. | Проведение восстановительных работ системы электроснабжения | по мере необходимости | 0.12
В. | Смена перегоревших ламп на лестничных клнтках, в подвальных помещениях, тепловых узлах | по мере необходимости | 0.25
14. | Содержание систем вентиляции и дымоудаления |  | 0.1
А. | Восстановление работоспособности внутридомовой системы вентиляции | по мере необходимости | 0.05
Б. | Прочистка вентиляционных шахт и каналов | по мере необходимости | 0.05
Часть 3. | Содержание помещений, входящих в состав общего имущества |  | 7.56
А. | Сухая уборка тамбуров, коридоров, лестниц, лестничных площадок, маршей, пандусов | 3 раза в неделю | 2.2
Б. | Влажная уборка тамбуров, коридоров, лестниц, лестничных площадок, маршей, пандусов | 2 раза в месяц в тёплый период года | 1.77
В. | Влажная протирка подоконников, оконных решеток, перил лестниц, шкафов для электросчетчиков, слаботочечных устройств, почтовых ящиков, дверных коробок, полотен дверей, доводчиков, дверных ручек, отопительных приборов, плафонов, трубопроводов | 1 раз в год | 1.19
Г. | Мытье окон | 1 раз в год | 0.8
Д. | Дератизация, дезинсекция помещений, входящих в состав общего имущества | по мере необходимости | 0.5
Е. | Уборка чердачных и подвальных помещений | 2 раза в год | 1.1
Часть 4. | Содержание земельного участка, на котором расположен многоквартирный дом (придомовая территория) |  | 8.34
Теплый период
А. | Уборка отмосток | 1 раз за сезон | 0.01
Б. | Подметание территории | 3 раза в неделю | 1.2
В. | Уборка газонов | 3 раза в неделю | 0.05
Г. | Подметание ступеней и площадок (крыльца) | 3 раза в неделю | 0.6
Д. | Уборка контейнерных площадок | 3 раза в неделю | 0.44
Холодный период
Е. | Очитстка территории от наледи и снега. Посыпка территории песком | по мере необходимости | 1.23
Ж. | Сдвигание свежевыпавшего снега, очистка придомовой территории от снега, наледи, льда | по мере необходимости | 1.6
З. | Ручная очистка территориий с усовершенствованными покрытиями от уплотнённого снега | 3 раза в неделю | 0.79
И. | Очистка контейнерной площадки в холодный период | 2 раза в неделю | 2.03
К. | Уборка крыльца и площадки перед входом в подъезд, очистка крышек люков колодцев и пожарных гидрантов от снега и льда толщиной снега | 3 раза в неделю | 0.39
Часть 5. | Внешнее благоустройство |  | 3.54
А. | Механизированная уборка в зимний и летний периоды | по графику | 3.39
Б. | Выкашивание газонов | 1 раз за сезон | 0.05
В. | Восстановление контейнерной площадки | по мере необходимости | 0.1
Часть 6. | Работы по обеспечению вывоза бытовых отходов |  | 3.05
А. | Организация мест накопления, сбор отходов I-IV классов опасности (отработанных ртутьсодержащих ламп и др.), вывоз твёрдых бытовых отходов | 6 раз в неделю | 3.05
Часть 7. | Аварийно-ремонтное обслуживание | по мере необходимости | 2.99
Часть 8. | Холодная техническая вода, горячая вода, электрическая энергия, потребляемые при содержании общего имущества в многоквартирном доме, а также отведение сточных вод в целях содержания общего имущества в многоквартирном доме | По нормативам потребления соответствующих видов коммунальных ресурсов в целях содержания общего имущества в многоквартирном доме, утверждаемых органами государственной власти субъектов РФ | По тарифам, установленным органами государственной власти субъектов РФ
| ИТОГО |  | 42.91
| Общая площадь жилищного фонда | 1593.5
1 | ул. Дорожников, 3 | 716.4
2 | ул. Ленина, 12-В | 877.1
| Заказчик | Исполнитель
| _______________ Н.Л. Панина | _______________ А.М. Пузиков

## кат14 с ОПУ
Категория № 14 |  | Приложение № 3
к договору № 2
от 27. 01.2016 г.
Перечень
обязательных работ и услуг по содержанию и ремонту общего имущества
собственников помещений в многоквартирных домах,
расположенных по адресу:
ул. Ленина 12, 12-А, 12-Б, 24(1,2 половина), 24-А, 24-Б, 24-В,35,37, Молодежная 12, Полярная 1-А, Строителей д.4, 5, 7, 8, 11, 15,20, ул. 70 лет Октября, д. 8,16, 18, 28, 34, 36, ул. Энтузиастов, д. 11, 11-А, 13-А, 13-Б, 15, 15-А, 15-В, 29 (1, 2 половина), 29-А, 31, 31-А, 31-Б, 31-В, 33, 41-А
№ п/п | Наименование и состав работ | Периодичность выполнения работ | Стоимость 1 кв. м. общей площади (рублей в месяц)
1 | 2 | 3 | 4
Часть 1. | Текущий ремонт общего имущества многоквартирных домов |  | 13.28
1. | Фундаменты |  | 1.1
А. | Устранение местных деформаций; усиление, восстановление поврежденных участков фундаментов, вентиляционных продухов, восстановление отмосток и входов в подвалы | по мере необходимости | 1.1
2. | Стены, фасады |  | 1
А. | Герметизация стыков, заделка и восстановление поврежденных участков штукатурки и облицовки | по мере необходимости | 0.4
Б. | Восстановление и замена отдельных элементов крылец, козырьков над входами | по мере необходимости | 0.6
3. | Крыши |  | 0.98
А. | Усиление элементов стропильной системы; антисептирование и антиперирование, устранение неисправностей и ремонт кровельных покрытий; ремонт вентиляции; восстановление гидроизоляции | по мере необходимости | 0.98
4. | Перекрытия и покрытия |  | 0.15
А. | Укрепление, заделка швов и трещин | по мере необходимости | 0.15
5. | Полы |  | 1
А. | Замена, восстановление отдельных участков полов в помещениях, относящихся к общему имуществу | по мере необходимости | 1
6. | Оконные и дверные заполнения, входные двери |  | 0.3
А. | Смена и восстановление отдельных элементов (приборов) и заполнений в помещениях, относящихся к общему имуществу, установка и текущий ремонт доводчиков | по мере необходимости | 0.15
Б. | Восстановление или замена входных дверей | по мере необходимости | 0.15
7. | Лестницы, пандусы, крыльца, зонты-козырьки над входами в подъезды, подвалы и над балконами верхних этажей |  | 1
А. | Восстановление или замена отдельных участков и элементов | по мере необходимости | 1
8. | Внутренняя отделка в подъездах, технических помещениях, в других общедомовых вспомогательных помещениях |  | 0.15
А. | Восстановление отделки стен, потолков, ремонт лестничных клеток, технических помещений и вспомогательных помещений | по мере необходимости | 0.15
9. | Центральное отопление |  | 1.25
А. | Замена и восстановление (не более 15 %) центрального отопления с выполнением наладочных и регулировочных работ, ликвидацией непрогревов и неисправностей в квартирах | по мере необходимости | 1.25
10. | Горячее водоснабжение |  | 1.25
А. | Замена и восстановление работоспособности отдельных элементов системы горячего водоснабжения | по мере необходимости | 0.3
Б. | Замена и восстановление, обеспечение работоспособности ОПУ | по мере необходимости | 0.95
11. | Холодное водоснабжение |  | 1.25
А. | Замена и восстановление работоспособности отдельных элементов системы холодного водоснабжения | по мере необходимости | 0.3
Б. | Замена и восстановление, обеспечение работоспособности ОПУ | по мере необходимости | 0.95
12. | Канализация (канализационный выпуск из дома до первого колодца) | по мере необходимости | 1.16
А. | Замена и восстановление работоспособности отдельных элементов системы канализации, в том числе, ликвидация засоров | по мере необходимости | 1.16
13. | Внутренняя система электроснабжения |  | 2.39
А. | Замена неисправных участков электрической сети, вышедших из строя выключателей, штепселей, розеток и др. | по мере необходимости | 1.1
Б. | Замена вышедших из строя светильников | по мере необходимости | 1.29
14. | Вентиляция и дымоходы |  | 0.3
А. | Восстановление работоспособности вентиляции | по мере необходимости | 0.3
Часть 2. | Содержание общего имущества многоквартирных домов |  | 4.15
1. | Работы, небходимые для надлежащего состояния фундаментов, в т. ч.: |  | 0.08
А. | Проверка (осмотр) состояния конструкций (фундаментов) | 2 раза в год | 0.08
2. | Работы по содержанию стен, фасадов |  | 0.1
А. | Осмотр конструктивных элементов, выявление повреждений в конструктивных элементах | ежемесячно | 0.1
3. | Содержание крыш |  | 0.94
А. | Осмотр, выявление деформаций и повреждений кровельных конструкций, антисептической и противопожарной защиты деревянных конструкций, слуховых окон, выходов на крышу, ходовых досок | ежемесячно | 0.1
Б. | Уборка мусора и грязи | 2 раза в год | 0.3
В. | Удаление снега и наледи (сосулек) | по мере необходимости | 0.54
4. | Работы по содержанию перекрытий и покрытий |  | 0.07
А. | Осмотр, выявление условий эксплуатации, проверка состояния | 2 раза в год | 0.07
5. | Содержание полов помещений, относящихся к общему имуществу |  | 0.03
А. | Проверка состояния основания, поверхностного слоя полов в помещениях, относящихся к общему имуществу | ежемесячно | 0.03
6. | Оконные и дверные заполения |  | 0.15
А | Осмотр, выявление целостности | ежемесячно | 0.02
Б | Проведение восстановительных работ оконных, дверных заполнений, работоспособности фурнитуры | по мере необходимости | 0.13
7. | Содержание лестниц, балконов, крылец, зонтов, козырьков над входами в подъезды, подвалы, над балконами верхних этажей |  | 0.08
А. | Осмотр, выявление повреждений и деформаций конструкций | ежемесячно | 0.08
8. | Содержание внутренней отделки домов |  | 0.1
А | Проверка состояния внутренней отделки, при обнаружении обрушений - устранение нарушений | ежемесячно | 0.1
9. | Содержание системы теплоснабжения |  | 0.7
А. | Осмотр системы центрального отпления | 1 раз в год | 0.01
Б. | Консервация системы отопления | 1 раз в год | 0.01
В. | Удаление воздуха из системы, слив и наполнение водой | 1 раз в год | 0.15
Г. | Испытание на прочность и плотность, промывка, регулировка | 1 раз в год | 0.15
Д. | Проведение восстановительных работ системы | по мере необходимости | 0.1
Е. | Осмотр, проверка исправности, работоспособности системы водоснабжения, отопления, водоотведения | ежемесячно | 0.02
Ж. | Промывка участков водопровода после ремонтных работ | по мере необходимости | 0.25
З. | Проведение контроля параметров теплоносителя и воды (давления, температуры, расхода) | по мере необходимости | 0.01
10. | Содержание системы горячего водоснабжения |  | 0.54
А. | Осмотр, проверка исправности, работоспособности, регулировка и техничекое обслуживание насосов, запорной арматуры, контрольно-измерительных приборов, коллективных (общедомовых) приборов учета) и пр. оборудования системы водоснабжения | ежемесячно | 0.09
Б. | Промывка участков водопровода после ремонтных работ | по мере необходимости | 0.4
В. | Проведение контроля параметров теплоносителя и воды (давления, температуры, расхода) | по мере необходимости | 0.05
11. | Содержание системы холодного водоснабжения |  | 0.53
А. | Осмотр, проверка исправности, работоспособности, регулировка и техничекое обслуживание насосов, запорной арматуры, контрольно-измерительных приборов, коллективных (общедомовых) приборов учета) и пр. оборудования системы водоснабжения | ежемесячно | 0.03
Б. | Промывка участков водопровода после ремонтных работ | по мере необходимости | 0.4
В. | Проведение контроля параметров теплоносителя и воды (давления, температуры, расхода) | по мере необходимости | 0.1
12. | Содержание системы водоотведения |  | 0.35
А. | Осмотр, проверка исправности и работоспособности канализационной системы | ежемесячно | 0.05
Б. | Восстановление работоспособности системы канализации, в том числе, ликвидация засоров | по мере необходимости | 0.3
13. | Содержание внутридомовых инженерных систем электроснабжения и электрического оборудования |  | 0.38
А. | Осмотр, проверка заземления, замеры сопротивления изоляции проводов | ежемесячно | 0.01
Б. | Проведение восстановительных работ системы электроснабжения | по мере необходимости | 0.07
В. | Смена перегоревших ламп на лестничных клнтках, в подвальных помещениях, тепловых узлах | по мере необходимости | 0.3
14. | Содержание систем вентиляции и дымоудаления |  | 0.1
А. | Восстановление работоспособности внутридомовой системы вентиляции | по мере необходимости | 0.05
Б. | Прочистка вентиляционных шахт и каналов | по мере необходимости | 0.05
Часть 3. | Содержание помещений, входящих в состав общего имущества |  | 7.56
А. | Сухая уборка тамбуров, коридоров, лестниц, лестничных площадок, маршей, пандусов | 3 раза в неделю | 2.2
Б. | Влажная уборка тамбуров, коридоров, лестниц, лестничных площадок, маршей, пандусов | 2 раза в месяц в тёплый период года | 1.77
В. | Влажная протирка подоконников, оконных решеток, перил лестниц, шкафов для электросчетчиков, слаботочечных устройств, почтовых ящиков, дверных коробок, полотен дверей, доводчиков, дверных ручек, отопительных приборов, плафонов, трубопроводов | 1 раз в год | 1.19
Г. | Мытье окон | 1 раз в год | 0.8
Д. | Дератизация, дезинсекция помещений, входящих в состав общего имущества | по мере необходимости | 0.5
Е. | Уборка чердачных и подвальных помещений | 2 раза в год | 1.1
Часть 4. | Содержание земельного участка, на котором расположен многоквартирный дом (придомовая территория) |  | 8.34
Теплый период
А. | Уборка отмосток | 1 раз за сезон | 0.01
Б. | Подметание территории | 3 раза в неделю | 1.2
В. | Уборка газонов | 3 раза в неделю | 0.05
Г. | Подметание ступеней и площадок (крыльца) | 3 раза в неделю | 0.6
Д. | Уборка контейнерных площадок | 3 раза в неделю | 0.44
Холодный период
Е. | Очитстка территории от наледи и снега. Посыпка территории песком | по мере необходимости | 1.23
Ж. | Сдвигание свежевыпавшего снега, очистка придомовой территории от снега, наледи, льда | по мере необходимости | 1.6
З. | Ручная очистка территориий с усовершенствованными покрытиями от уплотнённого снега | 3 раза в неделю | 0.79
И. | Очистка контейнерной площадки в холодный период | 2 раза в неделю | 2.03
К. | Уборка крыльца и площадки перед входом в подъезд, очистка крышек люков колодцев и пожарных гидрантов от снега и льда толщиной снега | 3 раза в неделю | 0.39
Часть 5. | Внешнее благоустройство |  | 3.54
А. | Механизированная уборка в зимний и летний периоды | по графику | 3.39
Б. | Выкашивание газонов | 1 раз за сезон | 0.05
В. | Восстановление контейнерной площадки | по мере необходимости | 0.1
Часть 6. | Работы по обеспечению вывоза бытовых отходов |  | 3.05
А. | Организация мест накопления, сбор отходов I-IV классов опасности (отработанных ртутьсодержащих ламп и др.), вывоз твёрдых бытовых отходов | 6 раз в неделю | 3.05
Часть 7. | Аварийно-ремонтное обслуживание | по мере необходимости | 2.99
Часть 8. | Холодная техническая вода, горячая вода, электрическая энергия, потребляемые при содержании общего имущества в многоквартирном доме, а также отведение сточных вод в целях содержания общего имущества в многоквартирном доме | По нормативам потребления соответствующих видов коммунальных ресурсов в целях содержания общего имущества в многоквартирном доме, утверждаемых органами государственной власти субъектов РФ | По тарифам, установленным органами государственной власти субъектов РФ
| ИТОГО |  | 42.91
| Общая площадь жилищного фонда | 37476.3
1 | ул. Ленина, 12 | 885.3
2 | ул. Ленина, 12-А | 897.4
3 | ул. Ленина, 12-Б | 898.5
4 | ул. Ленина, 24 (1 половина) | 900.2
5 | ул. Ленина, 24 (2 половина) | 897.8
6 | ул. Ленина, 24-А | 862.9
7 | ул. Ленина, 24-Б | 881
8 | ул. Ленина, 24-В | 886.6
9 | ул.Ленина, 35 | 900.2
10 | ул.Ленина, 37 | 900.5
11 | ул. Модожёжная, 12 | 903.1
12 | ул. Полярная, 1-А | 1173.3
13 | ул.Строителей, 4 | 974.8
14 | ул.Строителей, 5 | 969.8
15 | ул.Строителей, 7 | 968.9
16 | ул.Строителей, 8 | 959.2
17 | ул.Строителей, 11 | 894.3
18 | ул. Строителей, 15 | 901.6
19 | ул. Строителей, 20 | 969.7
20 | ул.70 Лет Октября, 8 | 969.7
21 | ул. 70 лет Октября, 16 | 908.2
22 | ул. 70 лет Октября, 18 | 897.6
23 | ул. 70 лет Октября, 28 | 898.1
24 | ул. 70 лет Октября, 34 | 904.6
25 | ул. 70 лет Октября, 36 | 900.2
26 | ул. Энтузиастов, 11 | 888.2
27 | ул. Энтузиастов, 11-А | 898
28 | ул. Энтузиастов, 13-А | 903.1
29 | ул.Энтузиастов, 13-Б | 901.4
30 | ул.Энтузиастов, 15 | 891.4
31 | ул.Энтузиастов, 15-А | 898.9
32 | ул.Энтузиастов, 15-В | 903.9
33 | ул. Энтузиастов, 29 (1 половина) | 900.1
34 | ул. Энтузиастов, 29 (2 половина) | 899.3
35 | ул. Энтузиастов, 29 -А | 903
36 | ул. Энтузиастов, 31 | 890.7
37 | ул. Энтузиастов, 31-А | 897.3
38 | ул. Энтузиастов, 31-Б | 898.8
39 | ул. Энтузиастов, 31-В | 895.5
40 | ул. Энтузиастов, 33 | 898.2
41 | ул.Энтузиастов,41-А | 905
| Заказчик | Исполнитель
| _______________ Н.Л. Панина | _______________ А.М. Пузиков

## кат14А(Энтуз.13,13В,ОДПУ)
Категория № 14-А |  | Приложение № 3
к договору № 2
от 27. 01.2016 г.
Перечень
обязательных работ и услуг по содержанию и ремонту общего имущества
собственников помещений в многоквартирных домах,
расположенных по адресу:
ул. 70 лет Октября, 30, ул. Строителей, 19, ул. Энтузиастов, 13, 13-В
№ п/п | Наименование и состав работ | Периодичность выполнения работ | Стоимость 1 кв. м. общей площади (рублей в месяц)
1 | 2 | 3 | 4
Часть 1. | Текущий ремонт общего имущества многоквартирных домов |  | 13.28
1. | Фундаменты |  | 1.1
А. | Устранение местных деформаций; усиление, восстановление поврежденных участков фундаментов, вентиляционных продухов, восстановление отмосток и входов в подвалы | по мере необходимости | 1.1
2. | Стены, фасады |  | 1
А. | Герметизация стыков, заделка и восстановление поврежденных участков штукатурки и облицовки | по мере необходимости | 0.4
Б. | Восстановление и замена отдельных элементов крылец, козырьков над входами | по мере необходимости | 0.6
3. | Крыши |  | 0.98
А. | Усиление элементов стропильной системы; антисептирование и антиперирование, устранение неисправностей и ремонт кровельных покрытий; ремонт вентиляции; восстановление гидроизоляции | по мере необходимости | 0.98
4. | Перекрытия и покрытия |  | 0.15
А. | Укрепление, заделка швов и трещин | по мере необходимости | 0.15
5. | Полы |  | 1
А. | Замена, восстановление отдельных участков полов в помещениях, относящихся к общему имуществу | по мере необходимости | 1
6. | Оконные и дверные заполнения, входные двери |  | 0.3
А. | Смена и восстановление отдельных элементов (приборов) и заполнений в помещениях, относящихся к общему имуществу, установка и текущий ремонт доводчиков | по мере необходимости | 0.15
Б. | Восстановление или замена входных дверей | по мере необходимости | 0.15
7. | Лестницы, пандусы, крыльца, зонты-козырьки над входами в подъезды, подвалы и над балконами верхних этажей |  | 1
А. | Восстановление или замена отдельных участков и элементов | по мере необходимости | 1
8. | Внутренняя отделка в подъездах, технических помещениях, в других общедомовых вспомогательных помещениях |  | 0.15
А. | Восстановление отделки стен, потолков, ремонт лестничных клеток, технических помещений и вспомогательных помещений | по мере необходимости | 0.15
9. | Центральное отопление |  | 1.25
А. | Замена и восстановление (не более 15 %) центрального отопления с выполнением наладочных и регулировочных работ, ликвидацией непрогревов и неисправностей в квартирах | по мере необходимости | 1.25
10. | Горячее водоснабжение |  | 1.25
А. | Замена и восстановление работоспособности отдельных элементов системы горячего водоснабжения | по мере необходимости | 0.3
Б. | Замена и восстановление, обеспечение работоспособности ОПУ | по мере необходимости | 0.95
11. | Холодное водоснабжение |  | 1.25
А. | Замена и восстановление работоспособности отдельных элементов системы холодного водоснабжения | по мере необходимости | 0.3
Б. | Замена и восстановление, обеспечение работоспособности ОПУ | по мере необходимости | 0.95
12. | Канализация (канализационный выпуск из дома до первого колодца) | по мере необходимости | 1.16
А. | Замена и восстановление работоспособности отдельных элементов системы канализации, в том числе, ликвидация засоров | по мере необходимости | 1.16
13. | Внутренняя система электроснабжения |  | 2.39
А. | Замена неисправных участков электрической сети, вышедших из строя выключателей, штепселей, розеток и др. | по мере необходимости | 1.1
Б. | Замена вышедших из строя светильников | по мере необходимости | 1.29
14. | Вентиляция и дымоходы |  | 0.3
А. | Восстановление работоспособности вентиляции | по мере необходимости | 0.3
Часть 2. | Содержание общего имущества многоквартирных домов |  | 4.15
1. | Работы, небходимые для надлежащего состояния фундаментов, в т. ч.: |  | 0.08
А. | Проверка (осмотр) состояния конструкций (фундаментов) | 2 раза в год | 0.08
2. | Работы по содержанию стен, фасадов |  | 0.1
А. | Осмотр конструктивных элементов, выявление повреждений в конструктивных элементах | ежемесячно | 0.1
3. | Содержание крыш |  | 0.94
А. | Осмотр, выявление деформаций и повреждений кровельных конструкций, антисептической и противопожарной защиты деревянных конструкций, слуховых окон, выходов на крышу, ходовых досок | ежемесячно | 0.1
Б. | Уборка мусора и грязи | 2 раза в год | 0.3
В. | Удаление снега и наледи (сосулек) | по мере необходимости | 0.54
4. | Работы по содержанию перекрытий и покрытий |  | 0.07
А. | Осмотр, выявление условий эксплуатации, проверка состояния | 2 раза в год | 0.07
5. | Содержание полов помещений, относящихся к общему имуществу |  | 0.03
А. | Проверка состояния основания, поверхностного слоя полов в помещениях, относящихся к общему имуществу | ежемесячно | 0.03
6. | Оконные и дверные заполения |  | 0.15
А | Осмотр, выявление целостности | ежемесячно | 0.02
Б | Проведение восстановительных работ оконных, дверных заполнений, работоспособности фурнитуры | по мере необходимости | 0.13
7. | Содержание лестниц, балконов, крылец, зонтов, козырьков над входами в подъезды, подвалы, над балконами верхних этажей |  | 0.08
А. | Осмотр, выявление повреждений и деформаций конструкций | ежемесячно | 0.08
8. | Содержание внутренней отделки домов |  | 0.1
А | Проверка состояния внутренней отделки, при обнаружении обрушений - устранение нарушений | ежемесячно | 0.1
9. | Содержание системы теплоснабжения |  | 0.7
А. | Осмотр системы центрального отпления | 1 раз в год | 0.01
Б. | Консервация системы отопления | 1 раз в год | 0.01
В. | Удаление воздуха из системы, слив и наполнение водой | 1 раз в год | 0.15
Г. | Испытание на прочность и плотность, промывка, регулировка | 1 раз в год | 0.15
Д. | Проведение восстановительных работ системы | по мере необходимости | 0.1
Е. | Осмотр, проверка исправности, работоспособности системы водоснабжения, отопления, водоотведения | ежемесячно | 0.02
Ж. | Промывка участков водопровода после ремонтных работ | по мере необходимости | 0.25
З. | Проведение контроля параметров теплоносителя и воды (давления, температуры, расхода) | по мере необходимости | 0.01
10. | Содержание системы горячего водоснабжения |  | 0.54
А. | Осмотр, проверка исправности, работоспособности, регулировка и техничекое обслуживание насосов, запорной арматуры, контрольно-измерительных приборов, коллективных (общедомовых) приборов учета) и пр. оборудования системы водоснабжения | ежемесячно | 0.09
Б. | Промывка участков водопровода после ремонтных работ | по мере необходимости | 0.4
В. | Проведение контроля параметров теплоносителя и воды (давления, температуры, расхода) | по мере необходимости | 0.05
11. | Содержание системы холодного водоснабжения |  | 0.53
А. | Осмотр, проверка исправности, работоспособности, регулировка и техничекое обслуживание насосов, запорной арматуры, контрольно-измерительных приборов, коллективных (общедомовых) приборов учета) и пр. оборудования системы водоснабжения | ежемесячно | 0.03
Б. | Промывка участков водопровода после ремонтных работ | по мере необходимости | 0.4
В. | Проведение контроля параметров теплоносителя и воды (давления, температуры, расхода) | по мере необходимости | 0.1
12. | Содержание системы водоотведения |  | 0.35
А. | Осмотр, проверка исправности и работоспособности канализационной системы | ежемесячно | 0.05
Б. | Восстановление работоспособности системы канализации, в том числе, ликвидация засоров | по мере необходимости | 0.3
13. | Содержание внутридомовых инженерных систем электроснабжения и электрического оборудования |  | 0.38
А. | Осмотр, проверка заземления, замеры сопротивления изоляции проводов | ежемесячно | 0.01
Б. | Проведение восстановительных работ системы электроснабжения | по мере необходимости | 0.07
В. | Смена перегоревших ламп на лестничных клнтках, в подвальных помещениях, тепловых узлах | по мере необходимости | 0.3
14. | Содержание систем вентиляции и дымоудаления |  | 0.1
А. | Восстановление работоспособности внутридомовой системы вентиляции | по мере необходимости | 0.05
Б. | Прочистка вентиляционных шахт и каналов | по мере необходимости | 0.05
Часть 3. | Содержание помещений, входящих в состав общего имущества |  | 7.56
А. | Сухая уборка тамбуров, коридоров, лестниц, лестничных площадок, маршей, пандусов | 3 раза в неделю | 2.2
Б. | Влажная уборка тамбуров, коридоров, лестниц, лестничных площадок, маршей, пандусов | 2 раза в месяц в тёплый период года | 1.77
В. | Влажная протирка подоконников, оконных решеток, перил лестниц, шкафов для электросчетчиков, слаботочечных устройств, почтовых ящиков, дверных коробок, полотен дверей, доводчиков, дверных ручек, отопительных приборов, плафонов, трубопроводов | 1 раз в год | 1.19
Г. | Мытье окон | 1 раз в год | 0.8
Д. | Дератизация, дезинсекция помещений, входящих в состав общего имущества | по мере необходимости | 0.5
Е. | Уборка чердачных и подвальных помещений | 2 раза в год | 1.1
Часть 4. | Содержание земельного участка, на котором расположен многоквартирный дом (придомовая территория) |  | 8.34
Теплый период
А. | Уборка отмосток | 1 раз за сезон | 0.01
Б. | Подметание территории | 3 раза в неделю | 1.2
В. | Уборка газонов | 3 раза в неделю | 0.05
Г. | Подметание ступеней и площадок (крыльца) | 3 раза в неделю | 0.6
Д. | Уборка контейнерных площадок | 3 раза в неделю | 0.44
Холодный период
Е. | Очитстка территории от наледи и снега. Посыпка территории песком | по мере необходимости | 1.23
Ж. | Сдвигание свежевыпавшего снега, очистка придомовой территории от снега, наледи, льда | по мере необходимости | 1.6
З. | Ручная очистка территориий с усовершенствованными покрытиями от уплотнённого снега | 3 раза в неделю | 0.79
И. | Очистка контейнерной площадки в холодный период | 2 раза в неделю | 2.03
К. | Уборка крыльца и площадки перед входом в подъезд, очистка крышек люков колодцев и пожарных гидрантов от снега и льда толщиной снега | 3 раза в неделю | 0.39
Часть 5. | Внешнее благоустройство |  | 3.54
А. | Механизированная уборка в зимний и летний периоды | по графику | 3.39
Б. | Выкашивание газонов | 1 раз за сезон | 0.05
В. | Восстановление контейнерной площадки | по мере необходимости | 0.1
Часть 6. | Работы по обеспечению вывоза бытовых отходов |  | 3.05
А. | Организация мест накопления, сбор отходов I-IV классов опасности (отработанных ртутьсодержащих ламп и др.), вывоз твёрдых бытовых отходов | 6 раз в неделю | 3.05
Часть 7. | Аварийно-ремонтное обслуживание | по мере необходимости | 2.99
Часть 8. | Холодная техническая вода, горячая вода, электрическая энергия, потребляемые при содержании общего имущества в многоквартирном доме, а также отведение сточных вод в целях содержания общего имущества в многоквартирном доме | По нормативам потребления соответствующих видов коммунальных ресурсов в целях содержания общего имущества в многоквартирном доме, утверждаемых органами государственной власти субъектов РФ | По тарифам, установленным органами государственной власти субъектов РФ
| ИТОГО |  | 42.91
| Общая площадь жилищного фонда | 3605.2
1 | ул. Энтузиастов, 13 | 896.6
2 | ул. Энтузиастов, 13-В | 900.9
3 | ул. 70 лет Октября, 30 | 905.6
4 | ул.Строителей, 19 | 902.1
| Заказчик | Исполнитель
| _______________ Н.Л. Панина | _______________ А.М. Пузиков

## кат14 (без ОДПУ)
Категория № 14 |  | Приложение № 3
к договору № 2
от 27. 01.2016 г.
Перечень
обязательных работ и услуг по содержанию и ремонту общего имущества
собственников помещений в многоквартирных домах,
расположенных по адресу:
Рижская д.4;
№ п/п | Наименование и состав работ | Периодичность выполнения работ | Стоимость 1 кв. м. общей площади (рублей в месяц)
1 | 2 | 3 | 4
Часть 1. | Текущий ремонт общего имущества многоквартирных домов |  | 13.28
1. | Фундаменты |  | 1.1
А. | Устранение местных деформаций; усиление, восстановление поврежденных участков фундаментов, вентиляционных продухов, восстановление отмосток и входов в подвалы | по мере необходимости | 1.1
2. | Стены, фасады |  | 1
А. | Герметизация стыков, заделка и восстановление поврежденных участков штукатурки и облицовки | по мере необходимости | 0.4
Б. | Восстановление и замена отдельных элементов крылец, козырьков над входами | по мере необходимости | 0.6
3. | Крыши |  | 0.98
А. | Усиление элементов стропильной системы; антисептирование и антиперирование, устранение неисправностей и ремонт кровельных покрытий; ремонт вентиляции; восстановление гидроизоляции | по мере необходимости | 0.98
4. | Перекрытия и покрытия |  | 0.15
А. | Укрепление, заделка швов и трещин | по мере необходимости | 0.15
5. | Полы |  | 1
А. | Замена, восстановление отдельных участков полов в помещениях, относящихся к общему имуществу | по мере необходимости | 1
6. | Оконные и дверные заполнения, входные двери |  | 0.3
А. | Смена и восстановление отдельных элементов (приборов) и заполнений в помещениях, относящихся к общему имуществу, установка и текущий ремонт доводчиков | по мере необходимости | 0.15
Б. | Восстановление или замена входных дверей | по мере необходимости | 0.15
7. | Лестницы, пандусы, крыльца, зонты-козырьки над входами в подъезды, подвалы и над балконами верхних этажей |  | 1
А. | Восстановление или замена отдельных участков и элементов | по мере необходимости | 1
8. | Внутренняя отделка в подъездах, технических помещениях, в других общедомовых вспомогательных помещениях |  | 0.15
А. | Восстановление отделки стен, потолков, ремонт лестничных клеток, технических помещений и вспомогательных помещений | по мере необходимости | 0.15
9. | Центральное отопление |  | 1.25
А. | Замена и восстановление (не более 15 %) центрального отопления с выполнением наладочных и регулировочных работ, ликвидацией непрогревов и неисправностей в квартирах | по мере необходимости | 1.25
10. | Горячее водоснабжение |  | 1.25
А. | Замена и восстановление работоспособности отдельных элементов системы горячего водоснабжения | по мере необходимости | 1.25
Б. | Замена и восстановление, обеспечение работоспособности ОПУ | по мере необходимости | -
11. | Холодное водоснабжение |  | 1.25
А. | Замена и восстановление работоспособности отдельных элементов системы холодного водоснабжения | по мере необходимости | 1.25
Б. | Замена и восстановление, обеспечение работоспособности ОПУ | по мере необходимости | -
12. | Канализация (канализационный выпуск из дома до первого колодца) | по мере необходимости | 1.16
А. | Замена и восстановление работоспособности отдельных элементов системы канализации, в том числе, ликвидация засоров | по мере необходимости | 1.16
13. | Внутренняя система электроснабжения |  | 2.39
А. | Замена неисправных участков электрической сети, вышедших из строя выключателей, штепселей, розеток и др. | по мере необходимости | 1.1
Б. | Замена вышедших из строя светильников | по мере необходимости | 1.29
14. | Вентиляция и дымоходы |  | 0.3
А. | Восстановление работоспособности вентиляции | по мере необходимости | 0.3
Часть 2. | Содержание общего имущества многоквартирных домов |  | 4.15
1. | Работы, небходимые для надлежащего состояния фундаментов, в т. ч.: |  | 0.08
А. | Проверка (осмотр) состояния конструкций (фундаментов) | 2 раза в год | 0.08
2. | Работы по содержанию стен, фасадов |  | 0.1
А. | Осмотр конструктивных элементов, выявление повреждений в конструктивных элементах | ежемесячно | 0.1
3. | Содержание крыш |  | 0.94
А. | Осмотр, выявление деформаций и повреждений кровельных конструкций, антисептической и противопожарной защиты деревянных конструкций, слуховых окон, выходов на крышу, ходовых досок | ежемесячно | 0.1
Б. | Уборка мусора и грязи | 2 раза в год | 0.3
В. | Удаление снега и наледи (сосулек) | по мере необходимости | 0.54
4. | Работы по содержанию перекрытий и покрытий |  | 0.07
А. | Осмотр, выявление условий эксплуатации, проверка состояния | 2 раза в год | 0.07
5. | Содержание полов помещений, относящихся к общему имуществу |  | 0.03
А. | Проверка состояния основания, поверхностного слоя полов в помещениях, относящихся к общему имуществу | ежемесячно | 0.03
6. | Оконные и дверные заполения |  | 0.15
А | Осмотр, выявление целостности | ежемесячно | 0.02
Б | Проведение восстановительных работ оконных, дверных заполнений, работоспособности фурнитуры | по мере необходимости | 0.13
7. | Содержание лестниц, балконов, крылец, зонтов, козырьков над входами в подъезды, подвалы, над балконами верхних этажей |  | 0.08
А. | Осмотр, выявление повреждений и деформаций конструкций | ежемесячно | 0.08
8. | Содержание внутренней отделки домов |  | 0.1
А | Проверка состояния внутренней отделки, при обнаружении обрушений - устранение нарушений | ежемесячно | 0.1
9. | Содержание системы теплоснабжения |  | 0.75
А. | Осмотр системы центрального отпления | 1 раз в год | 0.01
Б. | Консервация системы отопления | 1 раз в год | 0.01
В. | Удаление воздуха из системы, слив и наполнение водой | 1 раз в год | 0.15
Г. | Испытание на прочность и плотность, промывка, регулировка | 1 раз в год | 0.15
Д. | Проведение восстановительных работ системы | по мере необходимости | 0.1
Е. | Осмотр, проверка исправности, работоспособности системы водоснабжения, отопления, водоотведения | ежемесячно | 0.02
Ж. | Промывка участков водопровода после ремонтных работ | по мере необходимости | 0.3
З. | Проведение контроля параметров теплоносителя и воды (давления, температуры, расхода) | по мере необходимости | 0.01
10. | Содержание системы горячего водоснабжения |  | 0.54
А. | Осмотр, проверка исправности, работоспособности, регулировка и техничекое обслуживание насосов, запорной арматуры, контрольно-измерительных приборов, коллективных (общедомовых) приборов учета) и пр. оборудования системы водоснабжения | ежемесячно | 0.09
Б. | Промывка участков водопровода после ремонтных работ | по мере необходимости | 0.4
В. | Проведение контроля параметров теплоносителя и воды (давления, температуры, расхода) | по мере необходимости | 0.05
11. | Содержание системы холодного водоснабжения |  | 0.48
А. | Осмотр, проверка исправности, работоспособности, регулировка и техничекое обслуживание насосов, запорной арматуры, контрольно-измерительных приборов, коллективных (общедомовых) приборов учета) и пр. оборудования системы водоснабжения | ежемесячно | 0.03
Б. | Промывка участков водопровода после ремонтных работ | по мере необходимости | 0.4
В. | Проведение контроля параметров теплоносителя и воды (давления, температуры, расхода) | по мере необходимости | 0.05
12. | Содержание системы водоотведения |  | 0.35
А. | Осмотр, проверка исправности и работоспособности канализационной системы | ежемесячно | 0.05
Б. | Восстановление работоспособности системы канализации, в том числе, ликвидация засоров | по мере необходимости | 0.3
13. | Содержание внутридомовых инженерных систем электроснабжения и электрического оборудования |  | 0.38
А. | Осмотр, проверка заземления, замеры сопротивления изоляции проводов | ежемесячно | 0.01
Б. | Проведение восстановительных работ системы электроснабжения | по мере необходимости | 0.12
В. | Смена перегоревших ламп на лестничных клнтках, в подвальных помещениях, тепловых узлах | по мере необходимости | 0.25
14. | Содержание систем вентиляции и дымоудаления |  | 0.1
А. | Восстановление работоспособности внутридомовой системы вентиляции | по мере необходимости | 0.05
Б. | Прочистка вентиляционных шахт и каналов | по мере необходимости | 0.05
Часть 3. | Содержание помещений, входящих в состав общего имущества |  | 7.56
А. | Сухая уборка тамбуров, коридоров, лестниц, лестничных площадок, маршей, пандусов | 3 раза в неделю | 2.2
Б. | Влажная уборка тамбуров, коридоров, лестниц, лестничных площадок, маршей, пандусов | 2 раза в месяц в тёплый период года | 1.77
В. | Влажная протирка подоконников, оконных решеток, перил лестниц, шкафов для электросчетчиков, слаботочечных устройств, почтовых ящиков, дверных коробок, полотен дверей, доводчиков, дверных ручек, отопительных приборов, плафонов, трубопроводов | 1 раз в год | 1.19
Г. | Мытье окон | 1 раз в год | 0.8
Д. | Дератизация, дезинсекция помещений, входящих в состав общего имущества | по мере необходимости | 0.5
Е. | Уборка чердачных и подвальных помещений | 2 раза в год | 1.1
Часть 4. | Содержание земельного участка, на котором расположен многоквартирный дом (придомовая территория) |  | 8.34
Теплый период
А. | Уборка отмосток | 1 раз за сезон | 0.01
Б. | Подметание территории | 3 раза в неделю | 1.2
В. | Уборка газонов | 3 раза в неделю | 0.05
Г. | Подметание ступеней и площадок (крыльца) | 3 раза в неделю | 0.6
Д. | Уборка контейнерных площадок | 3 раза в неделю | 0.44
Холодный период
Е. | Очитстка территории от наледи и снега. Посыпка территории песком | по мере необходимости | 1.23
Ж. | Сдвигание свежевыпавшего снега, очистка придомовой территории от снега, наледи, льда | по мере необходимости | 1.6
З. | Ручная очистка территориий с усовершенствованными покрытиями от уплотнённого снега | 3 раза в неделю | 0.79
И. | Очистка контейнерной площадки в холодный период | 2 раза в неделю | 2.03
К. | Уборка крыльца и площадки перед входом в подъезд, очистка крышек люков колодцев и пожарных гидрантов от снега и льда толщиной снега | 3 раза в неделю | 0.39
Часть 5. | Внешнее благоустройство |  | 3.54
А. | Механизированная уборка в зимний и летний периоды | по графику | 3.39
Б. | Выкашивание газонов | 1 раз за сезон | 0.05
В. | Восстановление контейнерной площадки | по мере необходимости | 0.1
Часть 6. | Работы по обеспечению вывоза бытовых отходов |  | 3.05
А. | Организация мест накопления, сбор отходов I-IV классов опасности (отработанных ртутьсодержащих ламп и др.), вывоз твёрдых бытовых отходов | 6 раз в неделю | 3.05
Часть 7. | Аварийно-ремонтное обслуживание | по мере необходимости | 2.99
Часть 8. | Холодная техническая вода, горячая вода, электрическая энергия, потребляемые при содержании общего имущества в многоквартирном доме, а также отведение сточных вод в целях содержания общего имущества в многоквартирном доме | По нормативам потребления соответствующих видов коммунальных ресурсов в целях содержания общего имущества в многоквартирном доме, утверждаемых органами государственной власти субъектов РФ | По тарифам, установленным органами государственной власти субъектов РФ
| ИТОГО |  | 42.91
| Общая площадь жилищного фонда | 723.5
| Рижская, 4 | 723.5
| Заказчик | Исполнитель
| _______________ Н.Л. Панина | _______________ А.М. Пузиков

## кат14-А (Лен.12В)_
Категория № 14-А |  | Приложение № 3
к договору № 2
от 27. 01.2016 г.
Перечень
обязательных работ и услуг по содержанию и ремонту общего имущества
собственников помещений в многоквартирных домах,
расположенных по адресу:
ул. Ленина, д.12-В;
№ п/п | Наименование и состав работ | Периодичность выполнения работ | Стоимость 1 кв. м. общей площади (рублей в месяц)
1 | 2 | 3 | 4
Часть 1. | Текущий ремонт общего имущества многоквартирных домов |  | 13.28
1. | Фундаменты |  | 1.1
А. | Устранение местных деформаций; усиление, восстановление поврежденных участков фундаментов, вентиляционных продухов, восстановление отмосток и входов в подвалы | по мере необходимости | 1.1
2. | Стены, фасады |  | 1
А. | Герметизация стыков, заделка и восстановление поврежденных участков штукатурки и облицовки | по мере необходимости | 0.4
Б. | Восстановление и замена отдельных элементов крылец, козырьков над входами | по мере необходимости | 0.6
3. | Крыши |  | 0.98
А. | Усиление элементов стропильной системы; антисептирование и антиперирование, устранение неисправностей и ремонт кровельных покрытий; ремонт вентиляции; восстановление гидроизоляции | по мере необходимости | 0.98
4. | Перекрытия и покрытия |  | 0.15
А. | Укрепление, заделка швов и трещин | по мере необходимости | 0.15
5. | Полы |  | 1
А. | Замена, восстановление отдельных участков полов в помещениях, относящихся к общему имуществу | по мере необходимости | 1
6. | Оконные и дверные заполнения, входные двери |  | 0.3
А. | Смена и восстановление отдельных элементов (приборов) и заполнений в помещениях, относящихся к общему имуществу, установка и текущий ремонт доводчиков | по мере необходимости | 0.15
Б. | Восстановление или замена входных дверей | по мере необходимости | 0.15
7. | Лестницы, пандусы, крыльца, зонты-козырьки над входами в подъезды, подвалы и над балконами верхних этажей |  | 1
А. | Восстановление или замена отдельных участков и элементов | по мере необходимости | 1
8. | Внутренняя отделка в подъездах, технических помещениях, в других общедомовых вспомогательных помещениях |  | 0.15
А. | Восстановление отделки стен, потолков, ремонт лестничных клеток, технических помещений и вспомогательных помещений | по мере необходимости | 0.15
9. | Центральное отопление |  | 1.25
А. | Замена и восстановление (не более 15 %) центрального отопления с выполнением наладочных и регулировочных работ, ликвидацией непрогревов и неисправностей в квартирах | по мере необходимости | 1.25
10. | Горячее водоснабжение |  | 1.25
А. | Замена и восстановление работоспособности отдельных элементов системы горячего водоснабжения | по мере необходимости | 1.25
Б. | Замена и восстановление, обеспечение работоспособности ОПУ | по мере необходимости | -
11. | Холодное водоснабжение |  | 1.25
А. | Замена и восстановление работоспособности отдельных элементов системы холодного водоснабжения | по мере необходимости | 1.25
Б. | Замена и восстановление, обеспечение работоспособности ОПУ | по мере необходимости | -
12. | Канализация (канализационный выпуск из дома до первого колодца) | по мере необходимости | 1.16
А. | Замена и восстановление работоспособности отдельных элементов системы канализации, в том числе, ликвидация засоров | по мере необходимости | 1.16
13. | Внутренняя система электроснабжения |  | 2.39
А. | Замена неисправных участков электрической сети, вышедших из строя выключателей, штепселей, розеток и др. | по мере необходимости | 1.1
Б. | Замена вышедших из строя светильников | по мере необходимости | 1.29
14. | Вентиляция и дымоходы |  | 0.3
А. | Восстановление работоспособности вентиляции | по мере необходимости | 0.3
Часть 2. | Содержание общего имущества многоквартирных домов |  | 4.15
1. | Работы, небходимые для надлежащего состояния фундаментов, в т. ч.: |  | 0.08
А. | Проверка (осмотр) состояния конструкций (фундаментов) | 2 раза в год | 0.08
2. | Работы по содержанию стен, фасадов |  | 0.1
А. | Осмотр конструктивных элементов, выявление повреждений в конструктивных элементах | ежемесячно | 0.1
3. | Содержание крыш |  | 0.94
А. | Осмотр, выявление деформаций и повреждений кровельных конструкций, антисептической и противопожарной защиты деревянных конструкций, слуховых окон, выходов на крышу, ходовых досок | ежемесячно | 0.1
Б. | Уборка мусора и грязи | 2 раза в год | 0.3
В. | Удаление снега и наледи (сосулек) | по мере необходимости | 0.54
4. | Работы по содержанию перекрытий и покрытий |  | 0.07
А. | Осмотр, выявление условий эксплуатации, проверка состояния | 2 раза в год | 0.07
5. | Содержание полов помещений, относящихся к общему имуществу |  | 0.03
А. | Проверка состояния основания, поверхностного слоя полов в помещениях, относящихся к общему имуществу | ежемесячно | 0.03
6. | Оконные и дверные заполения |  | 0.15
А | Осмотр, выявление целостности | ежемесячно | 0.02
Б | Проведение восстановительных работ оконных, дверных заполнений, работоспособности фурнитуры | по мере необходимости | 0.13
7. | Содержание лестниц, балконов, крылец, зонтов, козырьков над входами в подъезды, подвалы, над балконами верхних этажей |  | 0.08
А. | Осмотр, выявление повреждений и деформаций конструкций | ежемесячно | 0.08
8. | Содержание внутренней отделки домов |  | 0.1
А | Проверка состояния внутренней отделки, при обнаружении обрушений - устранение нарушений | ежемесячно | 0.1
9. | Содержание системы теплоснабжения |  | 0.75
А. | Осмотр системы центрального отпления | 1 раз в год | 0.01
Б. | Консервация системы отопления | 1 раз в год | 0.01
В. | Удаление воздуха из системы, слив и наполнение водой | 1 раз в год | 0.15
Г. | Испытание на прочность и плотность, промывка, регулировка | 1 раз в год | 0.15
Д. | Проведение восстановительных работ системы | по мере необходимости | 0.1
Е. | Осмотр, проверка исправности, работоспособности системы водоснабжения, отопления, водоотведения | ежемесячно | 0.02
Ж. | Промывка участков водопровода после ремонтных работ | по мере необходимости | 0.3
З. | Проведение контроля параметров теплоносителя и воды (давления, температуры, расхода) | по мере необходимости | 0.01
10. | Содержание системы горячего водоснабжения |  | 0.54
А. | Осмотр, проверка исправности, работоспособности, регулировка и техничекое обслуживание насосов, запорной арматуры, контрольно-измерительных приборов, коллективных (общедомовых) приборов учета) и пр. оборудования системы водоснабжения | ежемесячно | 0.09
Б. | Промывка участков водопровода после ремонтных работ | по мере необходимости | 0.4
В. | Проведение контроля параметров теплоносителя и воды (давления, температуры, расхода) | по мере необходимости | 0.05
11. | Содержание системы холодного водоснабжения |  | 0.48
А. | Осмотр, проверка исправности, работоспособности, регулировка и техничекое обслуживание насосов, запорной арматуры, контрольно-измерительных приборов, коллективных (общедомовых) приборов учета) и пр. оборудования системы водоснабжения | ежемесячно | 0.03
Б. | Промывка участков водопровода после ремонтных работ | по мере необходимости | 0.4
В. | Проведение контроля параметров теплоносителя и воды (давления, температуры, расхода) | по мере необходимости | 0.05
12. | Содержание системы водоотведения |  | 0.35
А. | Осмотр, проверка исправности и работоспособности канализационной системы | ежемесячно | 0.05
Б. | Восстановление работоспособности системы канализации, в том числе, ликвидация засоров | по мере необходимости | 0.3
13. | Содержание внутридомовых инженерных систем электроснабжения и электрического оборудования |  | 0.38
А. | Осмотр, проверка заземления, замеры сопротивления изоляции проводов | ежемесячно | 0.01
Б. | Проведение восстановительных работ системы электроснабжения | по мере необходимости | 0.12
В. | Смена перегоревших ламп на лестничных клнтках, в подвальных помещениях, тепловых узлах | по мере необходимости | 0.25
14. | Содержание систем вентиляции и дымоудаления |  | 0.1
А. | Восстановление работоспособности внутридомовой системы вентиляции | по мере необходимости | 0.05
Б. | Прочистка вентиляционных шахт и каналов | по мере необходимости | 0.05
Часть 3. | Содержание помещений, входящих в состав общего имущества |  | 7.56
А. | Сухая уборка тамбуров, коридоров, лестниц, лестничных площадок, маршей, пандусов | 3 раза в неделю | 2.2
Б. | Влажная уборка тамбуров, коридоров, лестниц, лестничных площадок, маршей, пандусов | 2 раза в месяц в тёплый период года | 1.77
В. | Влажная протирка подоконников, оконных решеток, перил лестниц, шкафов для электросчетчиков, слаботочечных устройств, почтовых ящиков, дверных коробок, полотен дверей, доводчиков, дверных ручек, отопительных приборов, плафонов, трубопроводов | 1 раз в год | 1.19
Г. | Мытье окон | 1 раз в год | 0.8
Д. | Дератизация, дезинсекция помещений, входящих в состав общего имущества | по мере необходимости | 0.5
Е. | Уборка чердачных и подвальных помещений | 2 раза в год | 1.1
Часть 4. | Содержание земельного участка, на котором расположен многоквартирный дом (придомовая территория) |  | 8.34
Теплый период
А. | Уборка отмосток | 1 раз за сезон | 0.01
Б. | Подметание территории | 3 раза в неделю | 1.2
В. | Уборка газонов | 3 раза в неделю | 0.05
Г. | Подметание ступеней и площадок (крыльца) | 3 раза в неделю | 0.6
Д. | Уборка контейнерных площадок | 3 раза в неделю | 0.44
Холодный период
Е. | Очитстка территории от наледи и снега. Посыпка территории песком | по мере необходимости | 1.23
Ж. | Сдвигание свежевыпавшего снега, очистка придомовой территории от снега, наледи, льда | по мере необходимости | 1.6
З. | Ручная очистка территориий с усовершенствованными покрытиями от уплотнённого снега | 3 раза в неделю | 0.79
И. | Очистка контейнерной площадки в холодный период | 2 раза в неделю | 2.03
К. | Уборка крыльца и площадки перед входом в подъезд, очистка крышек люков колодцев и пожарных гидрантов от снега и льда толщиной снега | 3 раза в неделю | 0.39
Часть 5. | Внешнее благоустройство |  | 3.54
А. | Механизированная уборка в зимний и летний периоды | по графику | 3.39
Б. | Выкашивание газонов | 1 раз за сезон | 0.05
В. | Восстановление контейнерной площадки | по мере необходимости | 0.1
Часть 6. | Работы по обеспечению вывоза бытовых отходов |  | 3.05
А. | Организация мест накопления, сбор отходов I-IV классов опасности (отработанных ртутьсодержащих ламп и др.), вывоз твёрдых бытовых отходов | 6 раз в неделю | 3.05
Часть 7. | Аварийно-ремонтное обслуживание | по мере необходимости | 2.99
Часть 8. | Холодная техническая вода, горячая вода, электрическая энергия, потребляемые при содержании общего имущества в многоквартирном доме, а также отведение сточных вод в целях содержания общего имущества в многоквартирном доме | По нормативам потребления соответствующих видов коммунальных ресурсов в целях содержания общего имущества в многоквартирном доме, утверждаемых органами государственной власти субъектов РФ | По тарифам, установленным органами государственной власти субъектов РФ
| ИТОГО |  | 42.91
| Общая площадь жилищного фонда | 877.1
1 | ул. Ленина, д. 12-В | 877.1
| Заказчик | Исполнитель
| _______________ Н.Л. Панина | _______________ А.М. Пузиков

## кат 14-А, Энтуз.41
Категория № 14-А |  | Приложение № 3
к договору № 2
от 27. 01.2016 г.
Перечень
обязательных работ и услуг по содержанию и ремонту общего имущества
собственников помещений в многоквартирных домах,
расположенных по адресу:
ул. Энтузиастов, д. 41
№ п/п | Наименование и состав работ | Периодичность выполнения работ | Стоимость 1 кв. м. общей площади (рублей в месяц)
1 | 2 | 3 | 4
Часть 1. | Текущий ремонт общего имущества многоквартирных домов |  | 0
1. | Фундаменты |  | 0
А. | Устранение местных деформаций; усиление, восстановление поврежденных участков фундаментов, вентиляционных продухов, восстановление отмосток и входов в подвалы | по мере необходимости | 0
2. | Стены, фасады |  | 0
А. | Герметизация стыков, заделка и восстановление поврежденных участков штукатурки и облицовки | по мере необходимости | 0
Б. | Восстановление и замена отдельных элементов крылец, козырьков над входами | по мере необходимости | 0
3. | Крыши |  | 0
А. | Усиление элементов стропильной системы; антисептирование и антиперирование, устранение неисправностей и ремонт кровельных покрытий; ремонт вентиляции; восстановление гидроизоляции | по мере необходимости | 0
4. | Перекрытия и покрытия |  | 0
А. | Укрепление, заделка швов и трещин | по мере необходимости | 0
5. | Полы |  | 0
А. | Замена, восстановление отдельных участков полов в помещениях, относящихся к общему имуществу | по мере необходимости | 0
6. | Оконные и дверные заполнения, входные двери |  | 0
А. | Смена и восстановление отдельных элементов (приборов) и заполнений в помещениях, относящихся к общему имуществу, установка и текущий ремонт доводчиков | по мере необходимости | 0
Б. | Восстановление или замена входных дверей | по мере необходимости | 0
7. | Лестницы, пандусы, крыльца, зонты-козырьки над входами в подъезды, подвалы и над балконами верхних этажей |  | 0
А. | Восстановление или замена отдельных участков и элементов | по мере необходимости | 0
8. | Внутренняя отделка в подъездах, технических помещениях, в других общедомовых вспомогательных помещениях |  | 0
А. | Восстановление отделки стен, потолков, ремонт лестничных клеток, технических помещений и вспомогательных помещений | по мере необходимости | 0
9. | Центральное отопление |  | 0
А. | Замена и восстановление (не более 15 %) центрального отопления с выполнением наладочных и регулировочных работ, ликвидацией непрогревов и неисправностей в квартирах | по мере необходимости | 0
10. | Горячее водоснабжение |  | 0
А. | Замена и восстановление работоспособности отдельных элементов системы горячего водоснабжения | по мере необходимости | 0
Б. | Замена и восстановление, обеспечение работоспособности ОПУ | по мере необходимости | -
11. | Холодное водоснабжение |  | 0
А. | Замена и восстановление работоспособности отдельных элементов системы холодного водоснабжения | по мере необходимости | 0
Б. | Замена и восстановление, обеспечение работоспособности ОПУ | по мере необходимости | -
12. | Канализация (канализационный выпуск из дома до первого колодца) | по мере необходимости | 0
А. | Замена и восстановление работоспособности отдельных элементов системы канализации, в том числе, ликвидация засоров | по мере необходимости | 0
13. | Внутренняя система электроснабжения |  | 0
А. | Замена неисправных участков электрической сети, вышедших из строя выключателей, штепселей, розеток и др. | по мере необходимости | 0
Б. | Замена вышедших из строя светильников | по мере необходимости | 0
14. | Вентиляция и дымоходы |  | 0
А. | Восстановление работоспособности вентиляции | по мере необходимости | 0
Часть 2. | Содержание общего имущества многоквартирных домов |  | 2.55
1. | Работы, небходимые для надлежащего состояния фундаментов, в т. ч.: |  | 0.05
А. | Проверка (осмотр) состояния конструкций (фундаментов) | 2 раза в год | 0.05
2. | Работы по содержанию стен, фасадов |  | 0.05
А. | Осмотр конструктивных элементов, выявление повреждений в конструктивных элементах | ежемесячно | 0.05
3. | Содержание крыш |  | 0.36
А. | Осмотр, выявление деформаций и повреждений кровельных конструкций, антисептической и противопожарной защиты деревянных конструкций, слуховых окон, выходов на крышу, ходовых досок | ежемесячно | 0.05
Б. | Уборка мусора и грязи | 2 раза в год | 0.1
В. | Удаление снега и наледи (сосулек) | по мере необходимости | 0.21
4. | Работы по содержанию перекрытий и покрытий |  | 0.07
А. | Осмотр, выявление условий эксплуатации, проверка состояния | 2 раза в год | 0.07
5. | Содержание полов помещений, относящихся к общему имуществу |  | 0.03
А. | Проверка состояния основания, поверхностного слоя полов в помещениях, относящихся к общему имуществу | ежемесячно | 0.03
6. | Оконные и дверные заполения |  | 0.07
А | Осмотр, выявление целостности | ежемесячно | 0.02
Б | Проведение восстановительных работ оконных, дверных заполнений, работоспособности фурнитуры | по мере необходимости | 0.05
7. | Содержание лестниц, балконов, крылец, зонтов, козырьков над входами в подъезды, подвалы, над балконами верхних этажей |  | 0.08
А. | Осмотр, выявление повреждений и деформаций конструкций | ежемесячно | 0.08
8. | Содержание внутренней отделки домов |  | 0.1
А | Проверка состояния внутренней отделки, при обнаружении обрушений - устранение нарушений | ежемесячно | 0.1
9. | Содержание системы теплоснабжения |  | 0.61
А. | Осмотр системы центрального отпления | 1 раз в год | 0.01
Б. | Консервация системы отопления | 1 раз в год | 0.01
В. | Удаление воздуха из системы, слив и наполнение водой | 1 раз в год | 0.1
Г. | Испытание на прочность и плотность, промывка, регулировка | 1 раз в год | 0.21
Д. | Проведение восстановительных работ системы | по мере необходимости | 0.05
Е. | Осмотр, проверка исправности, работоспособности системы водоснабжения, отопления, водоотведения | ежемесячно | 0.02
Ж. | Промывка участков водопровода после ремонтных работ | по мере необходимости | 0.2
З. | Проведение контроля параметров теплоносителя и воды (давления, температуры, расхода) | по мере необходимости | 0.01
10. | Содержание системы горячего водоснабжения |  | 0.28
А. | Осмотр, проверка исправности, работоспособности, регулировка и техничекое обслуживание насосов, запорной арматуры, контрольно-измерительных приборов, коллективных (общедомовых) приборов учета) и пр. оборудования системы водоснабжения | ежемесячно | 0.03
Б. | Промывка участков водопровода после ремонтных работ | по мере необходимости | 0.2
В. | Проведение контроля параметров теплоносителя и воды (давления, температуры, расхода) | по мере необходимости | 0.05
11. | Содержание системы холодного водоснабжения |  | 0.28
А. | Осмотр, проверка исправности, работоспособности, регулировка и техничекое обслуживание насосов, запорной арматуры, контрольно-измерительных приборов, коллективных (общедомовых) приборов учета) и пр. оборудования системы водоснабжения | ежемесячно | 0.03
Б. | Промывка участков водопровода после ремонтных работ | по мере необходимости | 0.2
В. | Проведение контроля параметров теплоносителя и воды (давления, температуры, расхода) | по мере необходимости | 0.05
12. | Содержание системы водоотведения |  | 0.24
А. | Осмотр, проверка исправности и работоспособности канализационной системы | ежемесячно | 0.05
Б. | Восстановление работоспособности системы канализации, в том числе, ликвидация засоров | по мере необходимости | 0.19
13. | Содержание внутридомовых инженерных систем электроснабжения и электрического оборудования |  | 0.23
А. | Осмотр, проверка заземления, замеры сопротивления изоляции проводов | ежемесячно | 0.01
Б. | Проведение восстановительных работ системы электроснабжения | по мере необходимости | 0.02
В. | Смена перегоревших ламп на лестничных клнтках, в подвальных помещениях, тепловых узлах | по мере необходимости | 0.2
14. | Содержание систем вентиляции и дымоудаления |  | 0.1
А. | Восстановление работоспособности внутридомовой системы вентиляции | по мере необходимости | 0.05
Б. | Прочистка вентиляционных шахт и каналов | по мере необходимости | 0.05
Часть 3. | Содержание помещений, входящих в состав общего имущества |  | 7
А. | Сухая уборка тамбуров, коридоров, лестниц, лестничных площадок, маршей, пандусов | 3 раза в неделю | 1.98
Б. | Влажная уборка тамбуров, коридоров, лестниц, лестничных площадок, маршей, пандусов | 2 раза в месяц в тёплый период года | 1.61
В. | Влажная протирка подоконников, оконных решеток, перил лестниц, шкафов для электросчетчиков, слаботочечных устройств, почтовых ящиков, дверных коробок, полотен дверей, доводчиков, дверных ручек, отопительных приборов, плафонов, трубопроводов | 1 раз в год | 1.1
Г. | Мытье окон | 1 раз в год | 0.8
Д. | Дератизация, дезинсекция помещений, входящих в состав общего имущества | по мере необходимости | 0.5
Е. | Уборка чердачных и подвальных помещений | 2 раза в год | 1.01
Часть 4. | Содержание земельного участка, на котором расположен многоквартирный дом (придомовая территория) |  | 7.06
Теплый период
А. | Уборка отмосток | 1 раз за сезон | 0.01
Б. | Подметание территории | 3 раза в неделю | 0.8
В. | Уборка газонов | 3 раза в неделю | 0.05
Г. | Подметание ступеней и площадок (крыльца) | 3 раза в неделю | 0.6
Д. | Уборка контейнерных площадок | 3 раза в неделю | 0.44
Холодный период
Е. | Очитстка территории от наледи и снега. Посыпка территории песком | по мере необходимости | 1.04
Ж. | Сдвигание свежевыпавшего снега, очистка придомовой территории от снега, наледи, льда | по мере необходимости | 0.96
З. | Ручная очистка территориий с усовершенствованными покрытиями от уплотнённого снега | 3 раза в неделю | 0.93
И. | Очистка контейнерной площадки в холодный период | 2 раза в неделю | 2.03
К. | Уборка крыльца и площадки перед входом в подъезд, очистка крышек люков колодцев и пожарных гидрантов от снега и льда толщиной снега | 3 раза в неделю | 0.2
Часть 5. | Внешнее благоустройство |  | 3.52
А. | Механизированная уборка в зимний и летний периоды | по графику | 3.32
Б. | Выкашивание газонов | 1 раз за сезон | 0.05
В. | Восстановление контейнерной площадки | по мере необходимости | 0.15
Часть 6. | Работы по обеспечению вывоза бытовых отходов |  | 3.05
А. | Организация мест накопления, сбор отходов I-IV классов опасности (отработанных ртутьсодержащих ламп и др.), вывоз твёрдых бытовых отходов | 6 раз в неделю | 3.05
Часть 7. | Аварийно-ремонтное обслуживание | по мере необходимости | 2.48
Часть 8. | Холодная техническая вода, горячая вода, электрическая энергия, потребляемые при содержании общего имущества в многоквартирном доме, а также отведение сточных вод в целях содержания общего имущества в многоквартирном доме | По нормативам потребления соответствующих видов коммунальных ресурсов в целях содержания общего имущества в многоквартирном доме, утверждаемых органами государственной власти субъектов РФ | По тарифам, установленным органами государственной власти субъектов РФ
| ИТОГО |  | 25.66
| Общая площадь жилищного фонда | 1346.7
1 | ул. Энтузиастов, 41 | 1346.7
| Заказчик | Исполнитель
| _______________ Н.Л. Панина | _______________ А.М. Пузиков

## кат 14-А Энтуз 15-Б
Категория № 14-А |  | Приложение № 3
к договору № 2
от 27. 01.2016 г.
Перечень
обязательных работ и услуг по содержанию и ремонту общего имущества
собственников помещений в многоквартирных домах,
расположенных по адресу:
ул. Энтузиастов, 15-Б |  |  |  | сгорел
№ п/п | Наименование и состав работ | Периодичность выполнения работ | Стоимость 1 кв. м. общей площади (рублей в месяц)
1 | 2 | 3 | 4
Часть 1. | Текущий ремонт общего имущества многоквартирных домов
1. | Фундаменты
А. | Устранение местных деформаций; усиление, восстановление поврежденных участков фундаментов, вентиляционных продухов, восстановление отмосток и входов в подвалы | по мере необходимости
2. | Стены, фасады
А. | Герметизация стыков, заделка и восстановление поврежденных участков штукатурки и облицовки | по мере необходимости
Б. | Восстановление и замена отдельных элементов крылец, козырьков над входами | по мере необходимости
В. | Восстановление элементов входных дверей | по мере необходимости
3. | Крыши
А. | Усиление элементов стропильной системы; антисептирование и антиперирование, устранение неисправностей и ремонт кровельных покрытий; ремонт вентиляции; восстановление гидроизоляции | по мере необходимости
4. | Перекрытия и покрытия
А. | Укрепление, заделка швов и трещин | по мере необходимости
5. | Полы
А. | Замена, восстановление отдельных участков полов в помещениях, относящихся к общему имуществу | по мере необходимости
6. | Оконные и дверные заполнения, входные двери
А. | Смена и восстановление отдельных элементов (приборов) и заполнений в помещениях, относящихся к общему имуществу, установка и текущий ремонт доводчиков | по мере необходимости
Б. | Восстановление или замена входных дверей | по мере необходимости
7. | Лестницы, пандусы, крыльца, зонты-козырьки над входами в подъезды, подвалы и над балконами верхних этажей
А. | Восстановление или замена отдельных участков и элементов | по мере необходимости
8. | Внутренняя отделка в подъездах, технических помещениях, в других общедомовых вспомогательных помещениях
А. | Восстановление отделки стен, потолков, ремонт лестничных клеток, технических помещений и вспомогательных помещений | по мере необходимости
9. | Центральное отопление
А. | Замена и восстановление (не более 15 %) центрального отопления с выполнением наладочных и регулировочных работ, ликвидацией непрогревов и неисправностей в квартирах | по мере необходимости
10. | Горячее водоснабжение
А. | Замена и восстановление работоспособности отдельных элементов системы горячего водоснабжения | по мере необходимости
Б. | Замена и восстановление, обеспечение работоспособности ОПУ | по мере необходимости
11. | Холодное водоснабжение
А. | Замена и восстановление работоспособности отдельных элементов системы холодного водоснабжения | по мере необходимости
Б. | Замена и восстановление, обеспечение работоспособности ОПУ | по мере необходимости
12. | Канализация (канализационный выпуск из дома до первого колодца) | по мере необходимости
А. | Замена и восстановление работоспособности отдельных элементов системы канализации, в том числе, ликвидация засоров | по мере необходимости
13. | Внутренняя система электроснабжения
А. | Замена неисправных участков электрической сети, вышедших из строя выключателей, штепселей, розеток и др. | по мере необходимости
Б. | Замена вышедших из строя светильников | по мере необходимости
14. | Вентиляция и дымоходы
А. | Восстановление работоспособности вентиляции | по мере необходимости
Часть 2. | Содержание общего имущества многоквартирных домов
1. | Работы, небходимые для надлежащего состояния фундаментов, в т. ч.:
А. | Проверка (осмотр) состояния конструкций (фундаментов) | 2 раза в год
2. | Работы по содержанию стен, фасадов
А. | Осмотр конструктивных элементов, выявление повреждений в конструктивных элементах | ежемесячно
3. | Содержание крыш
А. | Осмотр, выявление деформаций и повреждений кровельных конструкций, антисептической и противопожарной защиты деревянных конструкций, слуховых окон, выходов на крышу, ходовых досок | ежемесячно
Б. | Уборка мусора и грязи | 2 раза в год
В. | Удаление снега и наледи (сосулек) | по мере необходимости
4. | Работы по содержанию перекрытий и покрытий
А. | Осмотр, выявление условий эксплуатации, проверка состояния | 2 раза в год
5. | Содержание полов помещений, относящихся к общему имуществу
А. | Проверка состояния основания, поверхностного слоя полов в помещениях, относящихся к общему имуществу | ежемесячно
6. | Оконные и дверные заполения
А | Осмотр, выявление целостности | ежемесячно
Б | Проведение восстановительных работ оконных, дверных заполнений, работоспособности фурнитуры | по мере необходимости
7. | Содержание лестниц, балконов, крылец, зонтов, козырьков над входами в подъезды, подвалы, над балконами верхних этажей
А. | Осмотр, выявление повреждений и деформаций конструкций | ежемесячно
8. | Содержание внутренней отделки домов
А | Проверка состояния внутренней отделки, при обнаружении обрушений - устранение нарушений | ежемесячно
9. | Содержание системы теплоснабжения
А. | Осмотр системы центрального отпления | 1 раз в год
Б. | Консервация системы отопления | 1 раз в год
В. | Удаление воздуха из системы, слив и наполнение водой | 1 раз в год
Г. | Испытание на прочность и плотность, промывка, регулировка | 1 раз в год
Д. | Проведение восстановительных работ системы | по мере необходимости
Е. | Осмотр, проверка исправности, работоспособности системы водоснабжения, отопления, водоотведения | ежемесячно
Ж. | Промывка участков водопровода после ремонтных работ | по мере необходимости
З. | Проведение контроля параметров теплоносителя и воды (давления, температуры, расхода) | по мере необходимости
10. | Содержание системы горячего водоснабжения
А. | Осмотр, проверка исправности, работоспособности, регулировка и техничекое обслуживание насосов, запорной арматуры, контрольно-измерительных приборов, коллективных (общедомовых) приборов учета) и пр. оборудования системы водоснабжения | ежемесячно
Б. | Промывка участков водопровода после ремонтных работ | по мере необходимости
В. | Проведение контроля параметров теплоносителя и воды (давления, температуры, расхода) | по мере необходимости
11. | Содержание системы холодного водоснабжения
А. | Осмотр, проверка исправности, работоспособности, регулировка и техничекое обслуживание насосов, запорной арматуры, контрольно-измерительных приборов, коллективных (общедомовых) приборов учета) и пр. оборудования системы водоснабжения | ежемесячно
Б. | Промывка участков водопровода после ремонтных работ | по мере необходимости
В. | Проведение контроля параметров теплоносителя и воды (давления, температуры, расхода) | по мере необходимости
12. | Содержание системы водоотведения
А. | Осмотр, проверка исправности и работоспособности канализационной системы | ежемесячно
Б. | Восстановление работоспособности системы канализации, в том числе, ликвидация засоров | по мере необходимости
13. | Содержание внутридомовых инженерных систем электроснабжения и электрического оборудования
А. | Осмотр, проверка заземления, замеры сопротивления изоляции проводов | ежемесячно
Б. | Проведение восстановительных работ системы электроснабжения | по мере необходимости
В. | Смена перегоревших ламп на лестничных клнтках, в подвальных помещениях, тепловых узлах | по мере необходимости
14. | Содержание систем вентиляции и дымоудаления
А. | Восстановление работоспособности внутридомовой системы вентиляции | по мере необходимости
Б. | Прочистка вентиляционных шахт и каналов | по мере необходимости
Часть 3. | Содержание помещений, входящих в состав общего имущества
А. | Сухая уборка тамбуров, коридоров, лестниц, лестничных площадок, маршей, пандусов | 3 раза в неделю
Б. | Влажная уборка тамбуров, коридоров, лестниц, лестничных площадок, маршей, пандусов | 2 раза в месяц в тёплый период года
В. | Влажная протирка подоконников, оконных решеток, перил лестниц, шкафов для электросчетчиков, слаботочечных устройств, почтовых ящиков, дверных коробок, полотен дверей, доводчиков, дверных ручек, отопительных приборов, плафонов, трубопроводов | 1 раз в год
Г. | Мытье окон | 1 раз в год
Д. | Дератизация, дезинсекция помещений, входящих в состав общего имущества | по мере необходимости
Е. | Уборка чердачных и подвальных помещений | 2 раза в год
Часть 4. | Содержание земельного участка, на котором расположен многоквартирный дом (придомовая территория)
Теплый период
А. | Уборка отмосток | 1 раз за сезон
Б. | Подметание территории | 3 раза в неделю
В. | Уборка газонов | 3 раза в неделю
Г. | Подметание ступеней и площадок (крыльца) | 3 раза в неделю
Д. | Уборка контейнерных площадок | 3 раза в неделю
Холодный период
Е. | Очитстка территории от наледи и снега. Посыпка территории песком | по мере необходимости
Ж. | Сдвигание свежевыпавшего снега, очистка придомовой территории от снега, наледи, льда | по мере необходимости
З. | Ручная очистка территориий с усовершенствованными покрытиями от уплотнённого снега | 3 раза в неделю
И. | Очистка контейнерной площадки в холодный период | 2 раза в неделю
К. | Уборка крыльца и площадки перед входом в подъезд, очистка крышек люков колодцев и пожарных гидрантов от снега и льда толщиной снега | 3 раза в неделю
Часть 5. | Внешнее благоустройство
А. | Механизированная уборка в зимний и летний периоды | по графику
Б. | Выкашивание газонов | 1 раз за сезон
В. | Восстановление контейнерной площадки | по мере необходимости
Часть 6. | Работы по обеспечению вывоза бытовых отходов
А. | Организация мест накопления, сбор отходов I-IV классов опасности (отработанных ртутьсодержащих ламп и др.), вывоз твёрдых бытовых отходов | 6 раз в неделю
Часть 7. | Аварийно-ремонтное обслуживание | по мере необходимости
Часть 8. | Холодная техническая вода, горячая вода, электрическая энергия, потребляемые при содержании общего имущества в многоквартирном доме, а также отведение сточных вод в целях содержания общего имущества в многоквартирном доме | По нормативам потребления соответствующих видов коммунальных ресурсов в целях содержания общего имущества в многоквартирном доме, утверждаемых органами государственной власти субъектов РФ | По тарифам, установленным органами государственной власти субъектов РФ
ИТОГО
| Общая площадь жилищного фонда | 900.8
1 | ул. Энтузиастов, 15-Б | 900.8
| Заказчик | Исполнитель
| _______________ Н.Л. Панина | _______________ А.М. Пузиков

## кат 15
Категория № 15 |  | Приложение № 3
к договору № 2
от 27. 01.2016 г.
Перечень
обязательных работ и услуг по содержанию и ремонту общего имущества
собственников помещений в многоквартирных домах,
расположенных по адресу:
ул. Нефтяников, 10; Пионерная, д.3; Строителей, д.17
№ п/п | Наименование и состав работ | Периодичность выполнения работ | Стоимость 1 кв. м. общей площади (рублей в месяц)
1 | 2 | 3 | 4
Часть 1. | Текущий ремонт общего имущества многоквартирных домов |  | 11.71
1. | Фундаменты |  | 0.89
А. | Устранение местных деформаций; усиление, восстановление поврежденных участков фундаментов, вентиляционных продухов, восстановление отмосток и входов в подвалы | по мере необходимости | 0.89
2. | Стены, фасады |  | 0.58
А. | Герметизация стыков, заделка и восстановление поврежденных участков штукатурки и облицовки | по мере необходимости | 0.29
Б. | Восстановление и замена отдельных элементов крылец, козырьков над входами | по мере необходимости | 0.29
3. | Крыши |  | 1.1
А. | Усиление элементов стропильной системы; антисептирование и антиперирование, устранение неисправностей и ремонт кровельных покрытий; ремонт вентиляции; восстановление гидроизоляции | по мере необходимости | 1.1
4. | Перекрытия и покрытия |  | 0.2
А. | Укрепление, заделка швов и трещин | по мере необходимости | 0.2
5. | Полы |  | 0.9
А. | Замена, восстановление отдельных участков полов в помещениях, относящихся к общему имуществу | по мере необходимости | 0.9
6. | Оконные и дверные заполнения, входные двери |  | 0.25
А. | Смена и восстановление отдельных элементов (приборов) и заполнений в помещениях, относящихся к общему имуществу, установка и текущий ремонт доводчиков | по мере необходимости | 0.11
Б. | Восстановление или замена входных дверей | по мере необходимости | 0.14
7. | Лестницы, пандусы, крыльца, зонты-козырьки над входами в подъезды, подвалы и над балконами верхних этажей |  | 0.9
А. | Восстановление или замена отдельных участков и элементов | по мере необходимости | 0.9
8. | Внутренняя отделка в подъездах, технических помещениях, в других общедомовых вспомогательных помещениях |  | 0.3
А. | Восстановление отделки стен, потолков, ремонт лестничных клеток, технических помещений и вспомогательных помещений | по мере необходимости | 0.3
9. | Центральное отопление |  | 1.15
А. | Замена и восстановление (не более 15 %) центрального отопления с выполнением наладочных и регулировочных работ, ликвидацией непрогревов и неисправностей в квартирах | по мере необходимости | 1.15
10. | Горячее водоснабжение |  | 0.95
А. | Замена и восстановление работоспособности отдельных элементов системы горячего водоснабжения | по мере необходимости | 0.65
Б. | Замена и восстановление, обеспечение работоспособности ОПУ | по мере необходимости | 0.3
11. | Холодное водоснабжение |  | 1.15
А. | Замена и восстановление работоспособности отдельных элементов системы холодного водоснабжения | по мере необходимости | 0.5
Б. | Замена и восстановление, обеспечение работоспособности ОПУ | по мере необходимости | 0.65
12. | Канализация (канализационный выпуск из дома до первого колодца) | по мере необходимости | 1.11
А. | Замена и восстановление работоспособности отдельных элементов системы канализации, в том числе, ликвидация засоров | по мере необходимости | 1.11
13. | Внутренняя система электроснабжения |  | 1.93
А. | Замена неисправных участков электрической сети, вышедших из строя выключателей, штепселей, розеток и др. | по мере необходимости | 0.7
Б. | Замена вышедших из строя светильников | по мере необходимости | 1.23
14. | Вентиляция и дымоходы |  | 0.3
А. | Восстановление работоспособности вентиляции | по мере необходимости | 0.3
Часть 2. | Содержание общего имущества многоквартирных домов |  | 4.61
1. | Работы, небходимые для надлежащего состояния фундаментов, в т. ч.: |  | 0.03
А. | Проверка (осмотр) состояния конструкций (фундаментов) | 2 раза в год | 0.03
2. | Работы по содержанию стен, фасадов |  | 0.05
А. | Осмотр конструктивных элементов, выявление повреждений в конструктивных элементах | ежемесячно | 0.05
3. | Содержание крыш |  | 0.61
А. | Осмотр, выявление деформаций и повреждений кровельных конструкций, антисептической и противопожарной защиты деревянных конструкций, слуховых окон, выходов на крышу, ходовых досок | ежемесячно | 0.07
Б. | Уборка мусора и грязи | 2 раза в год | 0.2
В. | Удаление снега и наледи (сосулек) | по мере необходимости | 0.34
4. | Работы по содержанию перекрытий и покрытий |  | 0.12
А. | Осмотр, выявление условий эксплуатации, проверка состояния | 2 раза в год | 0.12
5. | Содержание полов помещений, относящихся к общему имуществу |  | 0.13
А. | Проверка состояния основания, поверхностного слоя полов в помещениях, относящихся к общему имуществу | ежемесячно | 0.13
6. | Оконные и дверные заполнения |  | 0.17
А | Осмотр, выявление целостности | ежемесячно | 0.02
Б | Проведение восстановительных работ оконных, дверных заполнений, работоспособности фурнитуры | по мере необходимости | 0.15
7. | Содержание лестниц, балконов, крылец, зонтов, козырьков над входами в подъезды, подвалы, над балконами верхних этажей |  | 0.9
А. | Осмотр, выявление повреждений и деформаций конструкций | ежемесячно | 0.9
8. | Содержание внутренней отделки домов |  | 0.05
А | Проверка состояния внутренней отделки, при обнаружении обрушений - устранение нарушений | ежемесячно | 0.05
9. | Содержание системы теплоснабжения |  | 0.8
А. | Осмотр системы центрального отопления | 1 раз в год | 0.01
Б. | Консервация системы отопления | 1 раз в год | 0.01
В. | Удаление воздуха из системы, слив и наполнение водой | 1 раз в год | 0.15
Г. | Испытание на прочность и плотность, промывка, регулировка | 1 раз в год | 0.15
Д. | Проведение восстановительных работ системы | по мере необходимости | 0.1
Е. | Осмотр, проверка исправности, работоспособности системы водоснабжения, отопления, водоотведения | ежемесячно | 0.02
Ж. | Промывка участков водопровода после ремонтных работ | по мере необходимости | 0.35
З. | Проведение контроля параметров теплоносителя и воды (давления, температуры, расхода) | по мере необходимости | 0.01
10. | Содержание системы горячего водоснабжения |  | 0.46
А. | Осмотр, проверка исправности, работоспособности, регулировка и техничекое обслуживание насосов, запорной арматуры, контрольно-измерительных приборов, коллективных (общедомовых) приборов учета) и пр. оборудования системы водоснабжения | ежемесячно | 0.05
Б. | Промывка участков водопровода после ремонтных работ | по мере необходимости | 0.36
В. | Проведение контроля параметров теплоносителя и воды (давления, температуры, расхода) | по мере необходимости | 0.05
11. | Содержание системы холодного водоснабжения |  | 0.48
А. | Осмотр, проверка исправности, работоспособности, регулировка и техничекое обслуживание насосов, запорной арматуры, контрольно-измерительных приборов, коллективных (общедомовых) приборов учета) и пр. оборудования системы водоснабжения | ежемесячно | 0.03
Б. | Промывка участков водопровода после ремонтных работ | по мере необходимости | 0.4
В. | Проведение контроля параметров теплоносителя и воды (давления, температуры, расхода) | по мере необходимости | 0.05
12. | Содержание системы водоотведения |  | 0.38
А. | Осмотр, проверка исправности и работоспособности канализационной системы | ежемесячно | 0.08
Б. | Восстановление работоспособности системы канализации, в том числе, ликвидация засоров | по мере необходимости | 0.3
13. | Содержание внутридомовых инженерных систем электроснабжения и электрического оборудования |  | 0.28
А. | Осмотр, проверка заземления, замеры сопротивления изоляции проводов | ежемесячно | 0.01
Б. | Проведение восстановительных работ системы электроснабжения | по мере необходимости | 0.02
В. | Смена перегоревших ламп на лестничных клнтках, в подвальных помещениях, тепловых узлах | по мере необходимости | 0.25
14. | Содержание систем вентиляции и дымоудаления |  | 0.15
А. | Восстановление работоспособности внутридомовой системы вентиляции | по мере необходимости | 0.05
Б. | Прочистка вентиляционных шахт и каналов | по мере необходимости | 0.1
Часть 3. | Содержание помещений, входящих в состав общего имущества |  | 8.44
А. | Сухая уборка тамбуров, коридоров, лестниц, лестничных площадок, маршей, пандусов | 3 раза в неделю | 3.89
Б. | Влажная уборка тамбуров, коридоров, лестниц, лестничных площадок, маршей, пандусов | 2 раза в месяц в тёплый период года | 2.17
В. | Влажная протирка подоконников, оконных решеток, перил лестниц, шкафов для электросчетчиков, слаботочечных устройств, почтовых ящиков, дверных коробок, полотен дверей, доводчиков, дверных ручек, отопительных приборов, плафонов, трубопроводов | 1 раз в год | 1.51
Г. | Мытье окон | 1 раз в год | 0.55
Д. | Дератизация, дезинсекция помещений, входящих в состав общего имущества | по мере необходимости | 0.08
Е. | Уборка чердачных и подвальных помещений | 2 раза в год | 0.24
Часть 4. | Содержание земельного участка, на котором расположен многоквартирный дом (придомовая территория) |  | 8
Теплый период
А. | Уборка отмосток | 1 раз за сезон | 0.1
Б. | Подметание территории | 3 раза в неделю | 1.1
В. | Уборка газонов | 3 раза в неделю | 0.05
Г. | Подметание ступеней и площадок (крыльца) | 3 раза в неделю | 0.11
Д. | Уборка контейнерных площадок | 3 раза в неделю | 0.44
Холодный период
Е. | Очитстка территории от наледи и снега. Посыпка территории песком | по мере необходимости | 1.01
Ж. | Сдвигание свежевыпавшего снега, очистка придомовой территории от снега, наледи, льда | по мере необходимости | 1.46
З. | Ручная очистка территориий с усовершенствованными покрытиями от уплотнённого снега | 3 раза в неделю | 0.9
И. | Очистка контейнерной площадки в холодный период | 2 раза в неделю | 2.03
К. | Уборка крыльца и площадки перед входом в подъезд, очистка крышек люков колодцев и пожарных гидрантов от снега и льда толщиной снега | 3 раза в неделю | 0.8
Часть 5. | Внешнее благоустройство |  | 3.63
А. | Механизированная уборка в зимний и летний периоды | по графику | 3.48
Б. | Выкашивание газонов | 1 раз за сезон | 0.05
В. | Восстановление контейнерной площадки | по мере необходимости | 0.1
Часть 6. | Работы по обеспечению вывоза бытовых отходов |  | 3.05
А. | Организация мест накопления, сбор отходов I-IV классов опасности (отработанных ртутьсодержащих ламп и др.), вывоз твёрдых бытовых отходов | 6 раз в неделю | 3.05
Часть 7. | Аварийно-ремонтное обслуживание | по мере необходимости | 3.42
Часть 8. | Холодная техническая вода, горячая вода, электрическая энергия, потребляемые при содержании общего имущества в многоквартирном доме, а также отведение сточных вод в целях содержания общего имущества в многоквартирном доме | По нормативам потребления соответствующих видов коммунальных ресурсов в целях содержания общего имущества в многоквартирном доме, утверждаемых органами государственной власти субъектов РФ | По тарифам, установленным органами государственной власти субъектов РФ
| ИТОГО |  | 42.86
| Общая площадь жилищного фонда | 2541.1
1 | ул. Нефтяников, 10 | 733.5
2 | ул. Пионерная, 3 | 1059.3
3 | ул. Строителей, 17 | 748.3
| Заказчик | Исполнитель
| _______________ Н.Л. Панина | _______________ А.М. Пузиков

## кат.15-А нефт.2
Категория № 15-А |  | Приложение № 3
к договору № 2
от 27. 01.2016 г.
Перечень
обязательных работ и услуг по содержанию и ремонту общего имущества
собственников помещений в многоквартирных домах, |  |  |  | без ОДПУ
расположенных по адресу:
ул. Нефтяников, д.2;
№ п/п | Наименование и состав работ | Периодичность выполнения работ | Стоимость 1 кв. м. общей площади (рублей в месяц)
1 | 2 | 3 | 4
Часть 1. | Текущий ремонт общего имущества многоквартирных домов |  | 0 | 0 | 0
1. | Фундаменты |  | 0 | 0
А. | Устранение местных деформаций; усиление, восстановление поврежденных участков фундаментов, вентиляционных продухов, восстановление отмосток и входов в подвалы | по мере необходимости | 0 | 0 | 0
2. | Стены, фасады |  | 0
А. | Герметизация стыков, заделка и восстановление поврежденных участков штукатурки и облицовки | по мере необходимости | 0
Б. | Восстановление и замена отдельных элементов крылец, козырьков над входами | по мере необходимости | 0
3. | Крыши |  | 0
А. | Усиление элементов стропильной системы; антисептирование и антиперирование, устранение неисправностей и ремонт кровельных покрытий; ремонт вентиляции; восстановление гидроизоляции | по мере необходимости | 0
4. | Перекрытия и покрытия |  | 0
А. | Укрепление, заделка швов и трещин | по мере необходимости | 0
5. | Полы |  | 0
А. | Замена, восстановление отдельных участков полов в помещениях, относящихся к общему имуществу | по мере необходимости | 0
6. | Оконные и дверные заполнения, входные двери |  | 0
А. | Смена и восстановление отдельных элементов (приборов) и заполнений в помещениях, относящихся к общему имуществу, установка и текущий ремонт доводчиков | по мере необходимости | 0
Б. | Восстановление или замена входных дверей | по мере необходимости | 0
7. | Лестницы, пандусы, крыльца, зонты-козырьки над входами в подъезды, подвалы и над балконами верхних этажей |  | 0
А. | Восстановление или замена отдельных участков и элементов | по мере необходимости | 0
8. | Внутренняя отделка в подъездах, технических помещениях, в других общедомовых вспомогательных помещениях |  | 0
А. | Восстановление отделки стен, потолков, ремонт лестничных клеток, технических помещений и вспомогательных помещений | по мере необходимости | 0 | ремонт сантех.оборуд.
9. | Центральное отопление |  | 0 | 0
А. | Замена и восстановление (не более 15 %) центрального отопления с выполнением наладочных и регулировочных работ, ликвидацией непрогревов и неисправностей в квартирах | по мере необходимости | 0 | 0 | 0
10. | Горячее водоснабжение |  | 0
А. | Замена и восстановление работоспособности отдельных элементов системы горячего водоснабжения | по мере необходимости | 0
Б. | Замена и восстановление, обеспечение работоспособности ОПУ | по мере необходимости | -
11. | Холодное водоснабжение |  | 0
А. | Замена и восстановление работоспособности отдельных элементов системы холодного водоснабжения | по мере необходимости | 0
Б. | Замена и восстановление, обеспечение работоспособности ОПУ | по мере необходимости | -
12. | Канализация (канализационный выпуск из дома до первого колодца) | по мере необходимости | 0
А. | Замена и восстановление работоспособности отдельных элементов системы канализации, в том числе, ликвидация засоров | по мере необходимости | 0
13. | Внутренняя система электроснабжения |  | 0 | 0 | ремонт систем электроснабж.
А. | Замена неисправных участков электрической сети, вышедших из строя выключателей, штепселей, розеток и др. | по мере необходимости | 0
Б. | Замена вышедших из строя светильников | по мере необходимости | 0
14. | Вентиляция и дымоходы |  | 0
А. | Восстановление работоспособности вентиляции | по мере необходимости | 0
Часть 2. | Содержание общего имущества многоквартирных домов |  | 0 | 3.13 | -3.13
1. | Работы, небходимые для надлежащего состояния фундаментов, в т. ч.: |  | 0 | 3.13
А. | Проверка (осмотр) состояния конструкций (фундаментов) | 2 раза в год | 0
2. | Работы по содержанию стен, фасадов |  | 0
А. | Осмотр конструктивных элементов, выявление повреждений в конструктивных элементах | ежемесячно | 0
3. | Содержание крыш |  | 0
А. | Осмотр, выявление деформаций и повреждений кровельных конструкций, антисептической и противопожарной защиты деревянных конструкций, слуховых окон, выходов на крышу, ходовых досок | ежемесячно | 0
Б. | Уборка мусора и грязи | 2 раза в год | 0
В. | Удаление снега и наледи (сосулек) | по мере необходимости | 0
4. | Работы по содержанию перекрытий и покрытий |  | 0
А. | Осмотр, выявление условий эксплуатации, проверка состояния | 2 раза в год | 0
5. | Содержание полов помещений, относящихся к общему имуществу |  | 0
А. | Проверка состояния основания, поверхностного слоя полов в помещениях, относящихся к общему имуществу | ежемесячно | 0
6. | Оконные и дверные заполнения |  | 0
А | Осмотр, выявление целостности | ежемесячно | 0
Б | Проведение восстановительных работ оконных, дверных заполнений, работоспособности фурнитуры | по мере необходимости | 0
7. | Содержание лестниц, балконов, крылец, зонтов, козырьков над входами в подъезды, подвалы, над балконами верхних этажей |  | 0
А. | Осмотр, выявление повреждений и деформаций конструкций | ежемесячно | 0
8. | Содержание внутренней отделки домов |  | 0
А | Проверка состояния внутренней отделки, при обнаружении обрушений - устранение нарушений | ежемесячно | 0
9. | Содержание системы теплоснабжения |  | 0
А. | Осмотр системы центрального отпления | 1 раз в год | 0
Б. | Консервация системы отопления | 1 раз в год | 0
В. | Удаление воздуха из системы, слив и наполнение водой | 1 раз в год | 0
Г. | Испытание на прочность и плотность, промывка, регулировка | 1 раз в год | 0
Д. | Проведение восстановительных работ системы | по мере необходимости | 0
Е. | Осмотр, проверка исправности, работоспособности системы водоснабжения, отопления, водоотведения | ежемесячно | 0
Ж. | Промывка участков водопровода после ремонтных работ | по мере необходимости | 0
З. | Проведение контроля параметров теплоносителя и воды (давления, температуры, расхода) | по мере необходимости | 0
10. | Содержание системы горячего водоснабжения |  | 0
А. | Осмотр, проверка исправности, работоспособности, регулировка и техничекое обслуживание насосов, запорной арматуры, контрольно-измерительных приборов, коллективных (общедомовых) приборов учета) и пр. оборудования системы водоснабжения | ежемесячно | 0
Б. | Промывка участков водопровода после ремонтных работ | по мере необходимости | 0
В. | Проведение контроля параметров теплоносителя и воды (давления, температуры, расхода) | по мере необходимости | 0
11. | Содержание системы холодного водоснабжения |  | 0
А. | Осмотр, проверка исправности, работоспособности, регулировка и техничекое обслуживание насосов, запорной арматуры, контрольно-измерительных приборов, коллективных (общедомовых) приборов учета) и пр. оборудования системы водоснабжения | ежемесячно | 0
Б. | Промывка участков водопровода после ремонтных работ | по мере необходимости | 0
В. | Проведение контроля параметров теплоносителя и воды (давления, температуры, расхода) | по мере необходимости | 0
12. | Содержание системы водоотведения |  | 0
А. | Осмотр, проверка исправности и работоспособности канализационной системы | ежемесячно | 0
Б. | Восстановление работоспособности системы канализации, в том числе, ликвидация засоров | по мере необходимости | 0
13. | Содержание внутридомовых инженерных систем электроснабжения и электрического оборудования |  | 0
А. | Осмотр, проверка заземления, замеры сопротивления изоляции проводов | ежемесячно | 0
Б. | Проведение восстановительных работ системы электроснабжения | по мере необходимости | 0
В. | Смена перегоревших ламп на лестничных клнтках, в подвальных помещениях, тепловых узлах | по мере необходимости | 0
14. | Содержание систем вентиляции и дымоудаления |  | 0
А. | Восстановление работоспособности внутридомовой системы вентиляции | по мере необходимости | 0
Б. | Прочистка вентиляционных шахт и каналов | по мере необходимости | 0
Часть 3. | Содержание помещений, входящих в состав общего имущества |  | 0 | 7.11 | -7.11
А. | Сухая уборка тамбуров, коридоров, лестниц, лестничных площадок, маршей, пандусов | 3 раза в неделю | 0
Б. | Влажная уборка тамбуров, коридоров, лестниц, лестничных площадок, маршей, пандусов | 2 раза в месяц в тёплый период года | 0
В. | Влажная протирка подоконников, оконных решеток, перил лестниц, шкафов для электросчетчиков, слаботочечных устройств, почтовых ящиков, дверных коробок, полотен дверей, доводчиков, дверных ручек, отопительных приборов, плафонов, трубопроводов | 1 раз в год | 0
Г. | Мытье окон | 1 раз в год | 0
Д. | Дератизация, дезинсекция помещений, входящих в состав общего имущества | по мере необходимости | 0
Е. | Уборка чердачных и подвальных помещений | 2 раза в год | 0
Часть 4. | Содержание земельного участка, на котором расположен многоквартирный дом (придомовая территория) |  | 0 | 7.12 | -7.12
Теплый период
А. | Уборка отмосток | 1 раз за сезон | 0
Б. | Подметание территории | 3 раза в неделю | 0
В. | Уборка газонов | 3 раза в неделю | 0
Г. | Подметание ступеней и площадок (крыльца) | 3 раза в неделю | 0
Д. | Уборка контейнерных площадок | 3 раза в неделю | 0
| Холодный период |  | 0
Е. | Очитстка территории от наледи и снега. Посыпка территории песком | по мере необходимости | 0
Ж. | Сдвигание свежевыпавшего снега, очистка придомовой территории от снега, наледи, льда | по мере необходимости | 0
З. | Ручная очистка территориий с усовершенствованными покрытиями от уплотнённого снега | 3 раза в неделю | 0
И. | Очистка контейнерной площадки в холодный период | 2 раза в неделю | 0
К. | Уборка крыльца и площадки перед входом в подъезд, очистка крышек люков колодцев и пожарных гидрантов от снега и льда толщиной снега | 3 раза в неделю | 0
Часть 5. | Внешнее благоустройство |  | 0 | 3.52 | -3.52
А. | Механизированная уборка в зимний и летний периоды | по графику | 0
Б. | Выкашивание газонов | 1 раз за сезон | 0
В. | Восстановление контейнерной площадки | по мере необходимости | 0
Часть 6. | Работы по обеспечению вывоза бытовых отходов |  | 0 | 3 | -3
А. | Организация мест накопления, сбор отходов I-IV классов опасности (отработанных ртутьсодержащих ламп и др.), вывоз твёрдых бытовых отходов | 6 раз в неделю | 0
Часть 7. | Аварийно-ремонтное обслуживание | по мере необходимости | 0 | 2.92 | -2.92
Часть 8. | Холодная техническая вода, горячая вода, электрическая энергия, потребляемые при содержании общего имущества в многоквартирном доме, а также отведение сточных вод в целях содержания общего имущества в многоквартирном доме | По нормативам потребления соответствующих видов коммунальных ресурсов в целях содержания общего имущества в многоквартирном доме, утверждаемых органами государственной власти субъектов РФ | По тарифам, установленным органами государственной власти субъектов РФ
| ИТОГО |  | 0 | 26.8 | 26.8
| Общая площадь жилищного фонда | 740.3 |  | 26.8 | без управления
1 | ул. Нефтяников, 2 | 740.3
зеленым цветом помечено, где добавляла до тарифа
| Заказчик | Исполнитель
| _______________ Н.Л. Панина | _______________ А.М. Пузиков
0

## кат 16 (с ОПУ, 41,10)
Категория № 16 |  | Приложение № 3
к договору №2
от 27.01.2016 г.
Перечень
обязательных работ и услуг по содержанию и ремонту общего имущества
собственников помещений в многоквартирных домах,
расположенных по адресу:
ул. Энтузиастов 9
№ п/п | Наименование и состав работ | Периодичность выполнения работ | Стоимость 1 кв. м. общей площади (рублей в месяц)
1 | 2 | 3 | 4
Часть 1. | Текущий ремонт общего имущества многоквартирных домов |  | 9.23
1. | Фундаменты |  | 0.81
А. | Устранение местных деформаций; усиление, восстановление поврежденных участков фундаментов, вентиляционных продухов, восстановление отмосток и входов в подвалы | по мере необходимости | 0.81
2. | Стены, фасады |  | 0.48
А. | Герметизация стыков, заделка и восстановление поврежденных участков штукатурки и облицовки | по мере необходимости | 0.24
Б. | Восстановление и замена отдельных элементов крылец, козырьков над входами | по мере необходимости | 0.24
3. | Крыши |  | 0.92
А. | Усиление элементов стропильной системы; антисептирование и антиперирование, устранение неисправностей и ремонт кровельных покрытий; ремонт вентиляции; восстановление гидроизоляции | по мере необходимости | 0.92
4. | Перекрытия и покрытия |  | 0.15
А. | Укрепление, заделка швов и трещин | по мере необходимости | 0.15
5. | Полы |  | 0.9
А. | Замена, восстановление отдельных участков полов в помещениях, относящихся к общему имуществу | по мере необходимости | 0.9
6. | Оконные и дверные заполнения, входные двери |  | 0.5
А. | Смена и восстановление отдельных элементов (приборов) и заполнений в помещениях, относящихся к общему имуществу, установка и текущий ремонт доводчиков | по мере необходимости | 0.2
Б. | Восстановление или замена входных дверей | по мере необходимости | 0.3
7. | Лестницы, пандусы, крыльца, зонты-козырьки над входами в подъезды, подвалы и над балконами верхних этажей |  | 0.9
А. | Восстановление или замена отдельных участков и элементов | по мере необходимости | 0.9
8. | Внутренняя отделка в подъездах, технических помещениях, в других общедомовых вспомогательных помещениях |  | 0.2
А. | Восстановление отделки стен, потолков, ремонт лестничных клеток, технических помещений и вспомогательных помещений | по мере необходимости | 0.2
9. | Центральное отопление |  | 1.16
А. | Замена и восстановление (не более 15 %) центрального отопления с выполнением наладочных и регулировочных работ, ликвидацией непрогревов и неисправностей в квартирах | по мере необходимости | 1.16
10. | Горячее водоснабжение |  | 0.71
А. | Замена и восстановление работоспособности отдельных элементов системы горячего водоснабжения | по мере необходимости | 0.7
Б. | Замена и восстановление, обеспечение работоспособности ОПУ | по мере необходимости | 0.01
11. | Холодное водоснабжение |  | 0.71
А. | Замена и восстановление работоспособности отдельных элементов системы холодного водоснабжения | по мере необходимости | 0.7
Б. | Замена и восстановление, обеспечение работоспособности ОПУ | по мере необходимости | 0.01
12. | Канализация (канализационный выпуск из дома до первого колодца) | по мере необходимости | 0.71
А. | Замена и восстановление работоспособности отдельных элементов системы канализации, в том числе, ликвидация засоров | по мере необходимости | 0.71
13. | Внутренняя система электроснабжения |  | 1.08
А. | Замена неисправных участков электрической сети, вышедших из строя выключателей, штепселей, розеток и др. | по мере необходимости | 0.4
Б. | Замена вышедших из строя светильников | по мере необходимости | 0.68
14. | Вентиляция и дымоходы |  | 0
А. | Восстановление работоспособности вентиляции | по мере необходимости
Часть 2. | Содержание общего имущества многоквартирных домов |  | 2.71
1. | Работы, небходимые для надлежащего состояния фундаментов, в т. ч.: |  | 0.06
А. | Проверка (осмотр) состояния конструкций (фундаментов) | 2 раза в год | 0.06
2. | Работы по содержанию стен, фасадов |  | 0.04
А. | Осмотр конструктивных элементов, выявление повреждений в конструктивных элементах | ежемесячно | 0.04
3. | Содержание крыш |  | 0.65
А. | Осмотр, выявление деформаций и повреждений кровельных конструкций, антисептической и противопожарной защиты деревянных конструкций, слуховых окон, выходов на крышу, ходовых досок | ежемесячно | 0.11
Б. | Уборка мусора и грязи | 2 раза в год | 0.3
В. | Удаление снега и наледи (сосулек) | по мере необходимости | 0.24
4. | Работы по содержанию перекрытий и покрытий |  | 0.07
А. | Осмотр, выявление условий эксплуатации, проверка состояния | 2 раза в год | 0.07
5. | Содержание полов помещений, относящихся к общему имуществу |  | 0.09
А. | Проверка состояния основания, поверхностного слоя полов в помещениях, относящихся к общему имуществу | ежемесячно | 0.09
6. | Оконные и дверные заполнения |  | 0.16
А | Осмотр, выявление целостности | ежемесячно | 0.05
Б | Проведение восстановительных работ оконных, дверных заполнений, работоспособности фурнитуры | по мере необходимости | 0.11
7. | Содержание лестниц, балконов, крылец, зонтов, козырьков над входами в подъезды, подвалы, над балконами верхних этажей |  | 0.05
А. | Осмотр, выявление повреждений и деформаций конструкций | ежемесячно | 0.05
8. | Содержание внутренней отделки домов |  | 0.06
А | Проверка состояния внутренней отделки, при обнаружении обрушений - устранение нарушений | ежемесячно | 0.06
9. | Содержание системы теплоснабжения |  | 0.34
А. | Осмотр системы центрального отпления | 1 раз в год | 0.01
Б. | Консервация системы отопления | 1 раз в год | 0.02
В. | Удаление воздуха из системы, слив и наполнение водой | 1 раз в год | 0.05
Г. | Испытание на прочность и плотность, промывка, регулировка | 1 раз в год | 0.02
Д. | Проведение восстановительных работ системы | по мере необходимости | 0.04
Е. | Осмотр, проверка исправности, работоспособности системы водоснабжения, отопления, водоотведения | ежемесячно | 0.04
Ж. | Промывка участков водопровода после ремонтных работ | по мере необходимости | 0.15
З. | Проведение контроля параметров теплоносителя и воды (давления, температуры, расхода) | по мере необходимости | 0.01
10. | Содержание системы горячего водоснабжения |  | 0.29
А. | Осмотр, проверка исправности, работоспособности, регулировка и техничекое обслуживание насосов, запорной арматуры, контрольно-измерительных приборов, коллективных (общедомовых) приборов учета) и пр. оборудования системы водоснабжения | ежемесячно | 0.02
Б. | Промывка участков водопровода после ремонтных работ | по мере необходимости | 0.25
В. | Проведение контроля параметров теплоносителя и воды (давления, температуры, расхода) | по мере необходимости | 0.02
11. | Содержание системы холодного водоснабжения |  | 0.29
А. | Осмотр, проверка исправности, работоспособности, регулировка и техничекое обслуживание насосов, запорной арматуры, контрольно-измерительных приборов, коллективных (общедомовых) приборов учета) и пр. оборудования системы водоснабжения | ежемесячно | 0.02
Б. | Промывка участков водопровода после ремонтных работ | по мере необходимости | 0.25
В. | Проведение контроля параметров теплоносителя и воды (давления, температуры, расхода) | по мере необходимости | 0.02
12. | Содержание системы водоотведения |  | 0.27
А. | Осмотр, проверка исправности и работоспособности канализационной системы | ежемесячно | 0.02
Б. | Восстановление работоспособности системы канализации, в том числе, ликвидация засоров | по мере необходимости | 0.25
13. | Содержание внутридомовых инженерных систем электроснабжения и электрического оборудования |  | 0.29
А. | Осмотр, проверка заземления, замеры сопротивления изоляции проводов | ежемесячно | 0.01
Б. | Проведение восстановительных работ системы электроснабжения | по мере необходимости | 0.08
В. | Смена перегоревших ламп на лестничных клнтках, в подвальных помещениях, тепловых узлах | по мере необходимости | 0.2
14. | Содержание систем вентиляции и дымоудаления |  | 0.05
А. | Восстановление работоспособности внутридомовой системы вентиляции | по мере необходимости | 0.02
Б. | Прочистка вентиляционных шахт и каналов | по мере необходимости | 0.03
Часть 3. | Содержание помещений, входящих в состав общего имущества |  | 10.36
А. | Сухая уборка тамбуров, коридоров, лестниц, лестничных площадок, маршей, пандусов | 3 раза в неделю | 6.1
Б. | Влажная уборка тамбуров, коридоров, лестниц, лестничных площадок, маршей, пандусов | 2 раза в месяц в тёплый период года | 2.01
В. | Влажная протирка подоконников, оконных решеток, перил лестниц, шкафов для электросчетчиков, слаботочечных устройств, почтовых ящиков, дверных коробок, полотен дверей, доводчиков, дверных ручек, отопительных приборов, плафонов, трубопроводов | 1 раз в год | 1.7
Г. | Мытье окон | 1 раз в год | 0.3
Д. | Дератизация, дезинсекция помещений, входящих в состав общего имущества | по мере необходимости | 0.15
Е. | Уборка чердачных и подвальных помещений | 2 раза в год | 0.1
Часть 4. | Содержание земельного участка, на котором расположен многоквартирный дом (придомовая территория) |  | 8.88
Теплый период
А. | Уборка отмосток | 1 раз за сезон | 0.9
Б. | Подметание территории | 3 раза в неделю | 1.02
В. | Уборка газонов | 3 раза в неделю | 0.05
Г. | Подметание ступеней и площадок (крыльца) | 3 раза в неделю | 0.74
Д. | Уборка контейнерных площадок | 3 раза в неделю | 0.44
Холодный период
Е. | Очитстка территории от наледи и снега. Посыпка территории песком | по мере необходимости | 0.9
Ж. | Сдвигание свежевыпавшего снега, очистка придомовой территории от снега, наледи, льда | по мере необходимости | 1.2
З. | Ручная очистка территориий с усовершенствованными покрытиями от уплотнённого снега | 3 раза в неделю | 1.1
И. | Очистка контейнерной площадки в холодный период | 2 раза в неделю | 2.03
К. | Уборка крыльца и площадки перед входом в подъезд, очистка крышек люков колодцев и пожарных гидрантов от снега и льда толщиной снега | 3 раза в неделю | 0.5
Часть 5. | Внешнее благоустройство |  | 2.27
А. | Механизированная уборка в зимний и летний периоды | по графику | 2.12
Б. | Выкашивание газонов | 1 раз за сезон | 0.05
В. | Восстановление контейнерной площадки | по мере необходимости | 0.1
Часть 6. | Работы по обеспечению вывоза бытовых отходов |  | 3.05
А. | Организация мест накопления, сбор отходов I-IV классов опасности (отработанных ртутьсодержащих ламп и др.), вывоз твёрдых бытовых отходов | 6 раз в неделю | 3.05
Часть 7. | Аварийно-ремонтное обслуживание | по мере необходимости | 1.9
Часть 8. | Холодная техническая вода, горячая вода, электрическая энергия, потребляемые при содержании общего имущества в многоквартирном доме, а также отведение сточных вод в целях содержания общего имущества в многоквартирном доме | По нормативам потребления соответствующих видов коммунальных ресурсов в целях содержания общего имущества в многоквартирном доме, утверждаемых органами государственной власти субъектов РФ | По тарифам, установленным органами государственной власти субъектов РФ
| ИТОГО |  | 38.4
| Общая площадь жилищного фонда | 313.6
1 | ул. Энтузиастов, 9 | 313.6
| Заказчик | Исполнитель
| _______________ Н.Л. Панина | _______________ А.М. Пузиков

## кат16А(Энтуз.7,7а,9а-41,10)
Категория № 16А |  | Приложение № 3
к договору №2
от 27.01.2016 г.
Перечень
обязательных работ и услуг по содержанию и ремонту общего имущества
собственников помещений в многоквартирных домах,
расположенных по адресу:
ул. Энтузиастов, д. 7, 7-А, 9-А
№ п/п | Наименование и состав работ | Периодичность выполнения работ | Стоимость 1 кв. м. общей площади (рублей в месяц)
1 | 2 | 3 | 4
Часть 1. | Текущий ремонт общего имущества многоквартирных домов |  | 9.23
1. | Фундаменты |  | 0.81
А. | Устранение местных деформаций; усиление, восстановление поврежденных участков фундаментов, вентиляционных продухов, восстановление отмосток и входов в подвалы | по мере необходимости | 0.81
2. | Стены, фасады |  | 0.48
А. | Герметизация стыков, заделка и восстановление поврежденных участков штукатурки и облицовки | по мере необходимости | 0.24
Б. | Восстановление и замена отдельных элементов крылец, козырьков над входами | по мере необходимости | 0.24
3. | Крыши |  | 0.92
А. | Усиление элементов стропильной системы; антисептирование и антиперирование, устранение неисправностей и ремонт кровельных покрытий; ремонт вентиляции; восстановление гидроизоляции | по мере необходимости | 0.92
4. | Перекрытия и покрытия |  | 0.15
А. | Укрепление, заделка швов и трещин | по мере необходимости | 0.15
5. | Полы |  | 0.9
А. | Замена, восстановление отдельных участков полов в помещениях, относящихся к общему имуществу | по мере необходимости | 0.9
6. | Оконные и дверные заполнения, входные двери |  | 0.5
А. | Смена и восстановление отдельных элементов (приборов) и заполнений в помещениях, относящихся к общему имуществу, установка и текущий ремонт доводчиков | по мере необходимости | 0.2
Б. | Восстановление или замена входных дверей | по мере необходимости | 0.3
7. | Лестницы, пандусы, крыльца, зонты-козырьки над входами в подъезды, подвалы и над балконами верхних этажей |  | 0.9
А. | Восстановление или замена отдельных участков и элементов | по мере необходимости | 0.9
8. | Внутренняя отделка в подъездах, технических помещениях, в других общедомовых вспомогательных помещениях |  | 0.2
А. | Восстановление отделки стен, потолков, ремонт лестничных клеток, технических помещений и вспомогательных помещений | по мере необходимости | 0.2
9. | Центральное отопление |  | 1.16
А. | Замена и восстановление (не более 15 %) центрального отопления с выполнением наладочных и регулировочных работ, ликвидацией непрогревов и неисправностей в квартирах | по мере необходимости | 1.16
10. | Горячее водоснабжение |  | 0.71
А. | Замена и восстановление работоспособности отдельных элементов системы горячего водоснабжения | по мере необходимости | 0.7
Б. | Замена и восстановление, обеспечение работоспособности ОПУ | по мере необходимости | 0.01
11. | Холодное водоснабжение |  | 0.71
А. | Замена и восстановление работоспособности отдельных элементов системы холодного водоснабжения | по мере необходимости | 0.7
Б. | Замена и восстановление, обеспечение работоспособности ОПУ | по мере необходимости | 0.01
12. | Канализация (канализационный выпуск из дома до первого колодца) | по мере необходимости | 0.71
А. | Замена и восстановление работоспособности отдельных элементов системы канализации, в том числе, ликвидация засоров | по мере необходимости | 0.71
13. | Внутренняя система электроснабжения |  | 1.08
А. | Замена неисправных участков электрической сети, вышедших из строя выключателей, штепселей, розеток и др. | по мере необходимости | 0.4
Б. | Замена вышедших из строя светильников | по мере необходимости | 0.68
14. | Вентиляция и дымоходы |  | 0
А. | Восстановление работоспособности вентиляции | по мере необходимости
Часть 2. | Содержание общего имущества многоквартирных домов |  | 2.71
1. | Работы, небходимые для надлежащего состояния фундаментов, в т. ч.: |  | 0.06
А. | Проверка (осмотр) состояния конструкций (фундаментов) | 2 раза в год | 0.06
2. | Работы по содержанию стен, фасадов |  | 0.04
А. | Осмотр конструктивных элементов, выявление повреждений в конструктивных элементах | ежемесячно | 0.04
3. | Содержание крыш |  | 0.65
А. | Осмотр, выявление деформаций и повреждений кровельных конструкций, антисептической и противопожарной защиты деревянных конструкций, слуховых окон, выходов на крышу, ходовых досок | ежемесячно | 0.11
Б. | Уборка мусора и грязи | 2 раза в год | 0.3
В. | Удаление снега и наледи (сосулек) | по мере необходимости | 0.24
4. | Работы по содержанию перекрытий и покрытий |  | 0.07
А. | Осмотр, выявление условий эксплуатации, проверка состояния | 2 раза в год | 0.07
5. | Содержание полов помещений, относящихся к общему имуществу |  | 0.09
А. | Проверка состояния основания, поверхностного слоя полов в помещениях, относящихся к общему имуществу | ежемесячно | 0.09
6. | Оконные и дверные заполнения |  | 0.16
А | Осмотр, выявление целостности | ежемесячно | 0.06
Б | Проведение восстановительных работ оконных, дверных заполнений, работоспособности фурнитуры | по мере необходимости | 0.1
7. | Содержание лестниц, балконов, крылец, зонтов, козырьков над входами в подъезды, подвалы, над балконами верхних этажей |  | 0.05
А. | Осмотр, выявление повреждений и деформаций конструкций | ежемесячно | 0.05
8. | Содержание внутренней отделки домов |  | 0.06
А | Проверка состояния внутренней отделки, при обнаружении обрушений - устранение нарушений | ежемесячно | 0.06
9. | Содержание системы теплоснабжения |  | 0.34
А. | Осмотр системы центрального отпления | 1 раз в год | 0.01
Б. | Консервация системы отопления | 1 раз в год | 0.02
В. | Удаление воздуха из системы, слив и наполнение водой | 1 раз в год | 0.05
Г. | Испытание на прочность и плотность, промывка, регулировка | 1 раз в год | 0.04
Д. | Проведение восстановительных работ системы | по мере необходимости | 0.04
Е. | Осмотр, проверка исправности, работоспособности системы водоснабжения, отопления, водоотведения | ежемесячно | 0.02
Ж. | Промывка участков водопровода после ремонтных работ | по мере необходимости | 0.15
З. | Проведение контроля параметров теплоносителя и воды (давления, температуры, расхода) | по мере необходимости | 0.01
10. | Содержание системы горячего водоснабжения |  | 0.29
А. | Осмотр, проверка исправности, работоспособности, регулировка и техничекое обслуживание насосов, запорной арматуры, контрольно-измерительных приборов, коллективных (общедомовых) приборов учета) и пр. оборудования системы водоснабжения | ежемесячно | 0.02
Б. | Промывка участков водопровода после ремонтных работ | по мере необходимости | 0.25
В. | Проведение контроля параметров теплоносителя и воды (давления, температуры, расхода) | по мере необходимости | 0.02
11. | Содержание системы холодного водоснабжения |  | 0.29
А. | Осмотр, проверка исправности, работоспособности, регулировка и техничекое обслуживание насосов, запорной арматуры, контрольно-измерительных приборов, коллективных (общедомовых) приборов учета) и пр. оборудования системы водоснабжения | ежемесячно | 0.02
Б. | Промывка участков водопровода после ремонтных работ | по мере необходимости | 0.25
В. | Проведение контроля параметров теплоносителя и воды (давления, температуры, расхода) | по мере необходимости | 0.02
12. | Содержание системы водоотведения |  | 0.27
А. | Осмотр, проверка исправности и работоспособности канализационной системы | ежемесячно | 0.02
Б. | Восстановление работоспособности системы канализации, в том числе, ликвидация засоров | по мере необходимости | 0.25
13. | Содержание внутридомовых инженерных систем электроснабжения и электрического оборудования |  | 0.29
А. | Осмотр, проверка заземления, замеры сопротивления изоляции проводов | ежемесячно | 0.01
Б. | Проведение восстановительных работ системы электроснабжения | по мере необходимости | 0.08
В. | Смена перегоревших ламп на лестничных клнтках, в подвальных помещениях, тепловых узлах | по мере необходимости | 0.2
14. | Содержание систем вентиляции и дымоудаления |  | 0.05
А. | Восстановление работоспособности внутридомовой системы вентиляции | по мере необходимости | 0.02
Б. | Прочистка вентиляционных шахт и каналов | по мере необходимости | 0.03
Часть 3. | Содержание помещений, входящих в состав общего имущества |  | 10.36
А. | Сухая уборка тамбуров, коридоров, лестниц, лестничных площадок, маршей, пандусов | 3 раза в неделю | 6.1
Б. | Влажная уборка тамбуров, коридоров, лестниц, лестничных площадок, маршей, пандусов | 2 раза в месяц в тёплый период года | 2.01
В. | Влажная протирка подоконников, оконных решеток, перил лестниц, шкафов для электросчетчиков, слаботочечных устройств, почтовых ящиков, дверных коробок, полотен дверей, доводчиков, дверных ручек, отопительных приборов, плафонов, трубопроводов | 1 раз в год | 1.7
Г. | Мытье окон | 1 раз в год | 0.3
Д. | Дератизация, дезинсекция помещений, входящих в состав общего имущества | по мере необходимости | 0.15
Е. | Уборка чердачных и подвальных помещений | 2 раза в год | 0.1
Часть 4. | Содержание земельного участка, на котором расположен многоквартирный дом (придомовая территория) |  | 8.88
Теплый период
А. | Уборка отмосток | 1 раз за сезон | 0.9
Б. | Подметание территории | 3 раза в неделю | 1.02
В. | Уборка газонов | 3 раза в неделю | 0.05
Г. | Подметание ступеней и площадок (крыльца) | 3 раза в неделю | 0.74
Д. | Уборка контейнерных площадок | 3 раза в неделю | 0.44
Холодный период
Е. | Очитстка территории от наледи и снега. Посыпка территории песком | по мере необходимости | 0.9
Ж. | Сдвигание свежевыпавшего снега, очистка придомовой территории от снега, наледи, льда | по мере необходимости | 1.2
З. | Ручная очистка территориий с усовершенствованными покрытиями от уплотнённого снега | 3 раза в неделю | 1.1
И. | Очистка контейнерной площадки в холодный период | 2 раза в неделю | 2.03
К. | Уборка крыльца и площадки перед входом в подъезд, очистка крышек люков колодцев и пожарных гидрантов от снега и льда толщиной снега | 3 раза в неделю | 0.5
Часть 5. | Внешнее благоустройство |  | 2.27
А. | Механизированная уборка в зимний и летний периоды | по графику | 2.12
Б. | Выкашивание газонов | 1 раз за сезон | 0.05
В. | Восстановление контейнерной площадки | по мере необходимости | 0.1
Часть 6. | Работы по обеспечению вывоза бытовых отходов |  | 3.05
А. | Организация мест накопления, сбор отходов I-IV классов опасности (отработанных ртутьсодержащих ламп и др.), вывоз твёрдых бытовых отходов | 6 раз в неделю | 3.05
Часть 7. | Аварийно-ремонтное обслуживание | по мере необходимости | 1.9
Часть 8. | Холодная техническая вода, горячая вода, электрическая энергия, потребляемые при содержании общего имущества в многоквартирном доме, а также отведение сточных вод в целях содержания общего имущества в многоквартирном доме | По нормативам потребления соответствующих видов коммунальных ресурсов в целях содержания общего имущества в многоквартирном доме, утверждаемых органами государственной власти субъектов РФ | По тарифам, установленным органами государственной власти субъектов РФ
| ИТОГО |  | 38.4
| Общая площадь жилищного фонда | 919.7
1 | ул. Энтузиастов, 7 | 293.7
| ул. Энтузиастов, 7-А | 306.3
| ул. Энтузиастов, 9-А | 319.7
| Заказчик | Исполнитель
| _______________ Н.Л. Панина | _______________ А.М. Пузиков

## кат.16( 18,13)
Категория № 16 |  | Приложение № 3
к договору № 2
от 27. 01.2016 г.
Перечень
обязательных работ и услуг по содержанию и ремонту общего имущества
собственников помещений в многоквартирных домах,
расположенных по адресу:
ул. Пионерная, 10, 12;
ул. Рижская, д. 1, 5, 6;
ул. Тихая, 1, 3, 5
ул. Цветочная, д. 1, 2;
№ п/п | Наименование и состав работ | Периодичность выполнения работ | Стоимость 1 кв. м. общей площади (рублей в месяц)
1 | 2 | 3 | 4
Часть 1. | Текущий ремонт общего имущества многоквартирных домов |  | 0
1. | Фундаменты |  | 0
А. | Устранение местных деформаций; усиление, восстановление поврежденных участков фундаментов, вентиляционных продухов, восстановление отмосток и входов в подвалы | по мере необходимости | 0
2. | Стены, фасады |  | 0
А. | Герметизация стыков, заделка и восстановление поврежденных участков штукатурки и облицовки | по мере необходимости | 0
Б. | Восстановление и замена отдельных элементов крылец, козырьков над входами | по мере необходимости | 0
3. | Крыши |  | 0
А. | Усиление элементов стропильной системы; антисептирование и антиперирование, устранение неисправностей и ремонт кровельных покрытий; ремонт вентиляции; восстановление гидроизоляции | по мере необходимости | 0
4. | Перекрытия и покрытия |  | 0
А. | Укрепление, заделка швов и трещин | по мере необходимости | 0
5. | Полы |  | 0
А. | Замена, восстановление отдельных участков полов в помещениях, относящихся к общему имуществу | по мере необходимости | 0
6. | Оконные и дверные заполнения, входные двери |  | 0
А. | Смена и восстановление отдельных элементов (приборов) и заполнений в помещениях, относящихся к общему имуществу, установка и текущий ремонт доводчиков | по мере необходимости | 0
Б. | Восстановление или замена входных дверей | по мере необходимости | 0
7. | Лестницы, пандусы, крыльца, зонты-козырьки над входами в подъезды, подвалы и над балконами верхних этажей |  | 0
А. | Восстановление или замена отдельных участков и элементов | по мере необходимости | 0
8. | Внутренняя отделка в подъездах, технических помещениях, в других общедомовых вспомогательных помещениях |  | 0
А. | Восстановление отделки стен, потолков, ремонт лестничных клеток, технических помещений и вспомогательных помещений | по мере необходимости | 0
9. | Центральное отопление |  | 0
А. | Замена и восстановление (не более 15 %) центрального отопления с выполнением наладочных и регулировочных работ, ликвидацией непрогревов и неисправностей в квартирах | по мере необходимости | 0
10. | Горячее водоснабжение |  | 0
А. | Замена и восстановление работоспособности отдельных элементов системы горячего водоснабжения | по мере необходимости | 0
Б. | Замена и восстановление, обеспечение работоспособности ОПУ | по мере необходимости | -
11. | Холодное водоснабжение |  | 0
А. | Замена и восстановление работоспособности отдельных элементов системы холодного водоснабжения | по мере необходимости | 0
Б. | Замена и восстановление, обеспечение работоспособности ОПУ | по мере необходимости | -
12. | Канализация (канализационный выпуск из дома до первого колодца) | по мере необходимости | 0
А. | Замена и восстановление работоспособности отдельных элементов системы канализации, в том числе, ликвидация засоров | по мере необходимости | 0
13. | Внутренняя система электроснабжения |  | 0
А. | Замена неисправных участков электрической сети, вышедших из строя выключателей, штепселей, розеток и др. | по мере необходимости | 0
Б. | Замена вышедших из строя светильников | по мере необходимости | 0
14. | Вентиляция и дымоходы |  | 0
А. | Восстановление работоспособности вентиляции | по мере необходимости
Часть 2. | Содержание общего имущества многоквартирных домов |  | 2.13
1. | Работы, небходимые для надлежащего состояния фундаментов, в т. ч.: |  | 0
А. | Проверка (осмотр) состояния конструкций (фундаментов) | 2 раза в год | 0
2. | Работы по содержанию стен, фасадов |  | 0
А. | Осмотр конструктивных элементов, выявление повреждений в конструктивных элементах | ежемесячно | 0
3. | Содержание крыш |  | 0
А. | Осмотр, выявление деформаций и повреждений кровельных конструкций, антисептической и противопожарной защиты деревянных конструкций, слуховых окон, выходов на крышу, ходовых досок | ежемесячно | 0
Б. | Уборка мусора и грязи | 2 раза в год | 0
В. | Удаление снега и наледи (сосулек) | по мере необходимости | 0
4. | Работы по содержанию перекрытий и покрытий |  | 0
А. | Осмотр, выявление условий эксплуатации, проверка состояния | 2 раза в год | 0
5. | Содержание полов помещений, относящихся к общему имуществу |  | 0
А. | Проверка состояния основания, поверхностного слоя полов в помещениях, относящихся к общему имуществу | ежемесячно | 0
6. | Оконные и дверные заполнения |  | 0
А | Осмотр, выявление целостности | ежемесячно | 0
Б | Проведение восстановительных работ оконных, дверных заполнений, работоспособности фурнитуры | по мере необходимости | 0
7. | Содержание лестниц, балконов, крылец, зонтов, козырьков над входами в подъезды, подвалы, над балконами верхних этажей |  | 0
А. | Осмотр, выявление повреждений и деформаций конструкций | ежемесячно | 0
8. | Содержание внутренней отделки домов |  | 0
А | Проверка состояния внутренней отделки, при обнаружении обрушений - устранение нарушений | ежемесячно | 0
9. | Содержание системы теплоснабжения |  | 1.08
А. | Осмотр системы центрального отопления | 1 раз в год | 0
Б. | Консервация системы отопления | 1 раз в год | 0
В. | Удаление воздуха из системы, слив и наполнение водой | 1 раз в год | 0.09
Г. | Испытание на прочность и плотность, промывка, регулировка | 1 раз в год | 0.5
Д. | Проведение восстановительных работ системы | по мере необходимости | 0.07
Е. | Осмотр, проверка исправности, работоспособности системы водоснабжения, отопления, водоотведения | ежемесячно | 0.02
Ж. | Промывка участков водопровода после ремонтных работ | по мере необходимости | 0.4
З. | Проведение контроля параметров теплоносителя и воды (давления, температуры, расхода) | по мере необходимости | 0
10. | Содержание системы горячего водоснабжения |  | 0.52
А. | Осмотр, проверка исправности, работоспособности, регулировка и техничекое обслуживание насосов, запорной арматуры, контрольно-измерительных приборов, коллективных (общедомовых) приборов учета) и пр. оборудования системы водоснабжения | ежемесячно | 0
Б. | Промывка участков водопровода после ремонтных работ | по мере необходимости | 0.37
В. | Проведение контроля параметров теплоносителя и воды (давления, температуры, расхода) | по мере необходимости | 0.15
11. | Содержание системы холодного водоснабжения |  | 0.53
А. | Осмотр, проверка исправности, работоспособности, регулировка и техничекое обслуживание насосов, запорной арматуры, контрольно-измерительных приборов, коллективных (общедомовых) приборов учета) и пр. оборудования системы водоснабжения | ежемесячно | 0
Б. | Промывка участков водопровода после ремонтных работ | по мере необходимости | 0.38
В. | Проведение контроля параметров теплоносителя и воды (давления, температуры, расхода) | по мере необходимости | 0.15
12. | Содержание системы водоотведения |  | 0
А. | Осмотр, проверка исправности и работоспособности канализационной системы | ежемесячно | 0
Б. | Восстановление работоспособности системы канализации, в том числе, ликвидация засоров | по мере необходимости | 0
13. | Содержание внутридомовых инженерных систем электроснабжения и электрического оборудования |  | 0
А. | Осмотр, проверка заземления, замеры сопротивления изоляции проводов | ежемесячно | 0
Б. | Проведение восстановительных работ системы электроснабжения | по мере необходимости | 0
В. | Смена перегоревших ламп на лестничных клнтках, в подвальных помещениях, тепловых узлах | по мере необходимости | 0
14. | Содержание систем вентиляции и дымоудаления |  | 0
А. | Восстановление работоспособности внутридомовой системы вентиляции | по мере необходимости | 0
Б. | Прочистка вентиляционных шахт и каналов | по мере необходимости | 0
Часть 3. | Содержание помещений, входящих в состав общего имущества |  | 0
А. | Сухая уборка тамбуров, коридоров, лестниц, лестничных площадок, маршей, пандусов | 3 раза в неделю | 0
Б. | Влажная уборка тамбуров, коридоров, лестниц, лестничных площадок, маршей, пандусов | 2 раза в месяц в тёплый период года | 0
В. | Влажная протирка подоконников, оконных решеток, перил лестниц, шкафов для электросчетчиков, слаботочечных устройств, почтовых ящиков, дверных коробок, полотен дверей, доводчиков, дверных ручек, отопительных приборов, плафонов, трубопроводов | 1 раз в год | 0
Г. | Мытье окон | 1 раз в год | 0
Д. | Дератизация, дезинсекция помещений, входящих в состав общего имущества | по мере необходимости | 0
Е. | Уборка чердачных и подвальных помещений | 2 раза в год | 0
Часть 4. | Содержание земельного участка, на котором расположен многоквартирный дом (придомовая территория) |  | 2.47
Теплый период
А. | Уборка отмосток | 1 раз за сезон | 0
Б. | Подметание территории | 3 раза в неделю | 0
В. | Уборка газонов | 3 раза в неделю | 0
Г. | Подметание ступеней и площадок (крыльца) | 3 раза в неделю | 0
Д. | Уборка контейнерных площадок | 3 раза в неделю | 0.44
Холодный период
Е. | Очитстка территории от наледи и снега. Посыпка территории песком | по мере необходимости | 0
Ж. | Сдвигание свежевыпавшего снега, очистка придомовой территории от снега, наледи, льда | по мере необходимости | 0
З. | Ручная очистка территориий с усовершенствованными покрытиями от уплотнённого снега | 3 раза в неделю | 0
И. | Очистка контейнерной площадки в холодный период | 2 раза в неделю | 2.03
К. | Уборка крыльца и площадки перед входом в подъезд, очистка крышек люков колодцев и пожарных гидрантов от снега и льда толщиной снега | 3 раза в неделю | 0
Часть 5. | Внешнее благоустройство |  | 4.16
А. | Механизированная уборка в зимний и летний периоды | по графику | 3.56
Б. | Выкашивание газонов | 1 раз за сезон | 0.05
В. | Восстановление контейнерной площадки | по мере необходимости | 0.55
Часть 6. | Работы по обеспечению вывоза бытовых отходов |  | 3.05
А. | Организация мест накопления, сбор отходов I-IV классов опасности (отработанных ртутьсодержащих ламп и др.), вывоз твёрдых бытовых отходов | 6 раз в неделю | 3.05
Часть 7. | Аварийно-ремонтное обслуживание | по мере необходимости | 3.62
Часть 8. | Холодная техническая вода, горячая вода, электрическая энергия, потребляемые при содержании общего имущества в многоквартирном доме, а также отведение сточных вод в целях содержания общего имущества в многоквартирном доме | По нормативам потребления соответствующих видов коммунальных ресурсов в целях содержания общего имущества в многоквартирном доме, утверждаемых органами государственной власти субъектов РФ | По тарифам, установленным органами государственной власти субъектов РФ
| ИТОГО |  | 15.43
| Общая площадь жилищного фонда | 1628.3
1 | ул. Пионерная, 10 | 100.2
2 | ул. Пионерная, 12 | 171.1
3 | ул. Рижская, 1 | 152.1
4 | ул. Рижская, 5 | 71.9
5 | ул. Рижская, 6 | 226.9
6 | ул. Тихая, 1 | 140.8
7 | ул. Тихая, 3 | 142.4
8 | ул.Тихая, 5 | 147
9 | ул. Цветочная, 1 | 324.7
10 | ул. Цветочная, 2 | 151.2
| Заказчик | Исполнитель
| _______________ Н.Л. Панина | _______________ А.М. Пузиков

## кат.16А(Пион.4,-18,13)
Категория № 16 А |  | Приложение № 3
к договору № 2
от 27. 01.2016 г.
Перечень
обязательных работ и услуг по содержанию и ремонту общего имущества
собственников помещений в многоквартирных домах,
расположенных по адресу:
ул. Пионерная, д. 4
№ п/п | Наименование и состав работ | Периодичность выполнения работ | Стоимость 1 кв. м. общей площади (рублей в месяц)
1 | 2 | 3 | 4
Часть 1. | Текущий ремонт общего имущества многоквартирных домов |  | 0
1. | Фундаменты |  | 0
А. | Устранение местных деформаций; усиление, восстановление поврежденных участков фундаментов, вентиляционных продухов, восстановление отмосток и входов в подвалы | по мере необходимости | 0
2. | Стены, фасады |  | 0
А. | Герметизация стыков, заделка и восстановление поврежденных участков штукатурки и облицовки | по мере необходимости | 0
Б. | Восстановление и замена отдельных элементов крылец, козырьков над входами | по мере необходимости | 0
3. | Крыши |  | 0
А. | Усиление элементов стропильной системы; антисептирование и антиперирование, устранение неисправностей и ремонт кровельных покрытий; ремонт вентиляции; восстановление гидроизоляции | по мере необходимости | 0
4. | Перекрытия и покрытия |  | 0
А. | Укрепление, заделка швов и трещин | по мере необходимости | 0
5. | Полы |  | 0
А. | Замена, восстановление отдельных участков полов в помещениях, относящихся к общему имуществу | по мере необходимости | 0
6. | Оконные и дверные заполнения, входные двери |  | 0
А. | Смена и восстановление отдельных элементов (приборов) и заполнений в помещениях, относящихся к общему имуществу, установка и текущий ремонт доводчиков | по мере необходимости | 0
Б. | Восстановление или замена входных дверей | по мере необходимости | 0
7. | Лестницы, пандусы, крыльца, зонты-козырьки над входами в подъезды, подвалы и над балконами верхних этажей |  | 0
А. | Восстановление или замена отдельных участков и элементов | по мере необходимости | 0
8. | Внутренняя отделка в подъездах, технических помещениях, в других общедомовых вспомогательных помещениях |  | 0
А. | Восстановление отделки стен, потолков, ремонт лестничных клеток, технических помещений и вспомогательных помещений | по мере необходимости | 0
9. | Центральное отопление |  | 0
А. | Замена и восстановление (не более 15 %) центрального отопления с выполнением наладочных и регулировочных работ, ликвидацией непрогревов и неисправностей в квартирах | по мере необходимости | 0
10. | Горячее водоснабжение |  | 0
А. | Замена и восстановление работоспособности отдельных элементов системы горячего водоснабжения | по мере необходимости | 0
Б. | Замена и восстановление, обеспечение работоспособности ОПУ | по мере необходимости | -
11. | Холодное водоснабжение |  | 0
А. | Замена и восстановление работоспособности отдельных элементов системы холодного водоснабжения | по мере необходимости | 0
Б. | Замена и восстановление, обеспечение работоспособности ОПУ | по мере необходимости | -
12. | Канализация (канализационный выпуск из дома до первого колодца) | по мере необходимости | 0
А. | Замена и восстановление работоспособности отдельных элементов системы канализации, в том числе, ликвидация засоров | по мере необходимости | 0
13. | Внутренняя система электроснабжения |  | 0
А. | Замена неисправных участков электрической сети, вышедших из строя выключателей, штепселей, розеток и др. | по мере необходимости | 0
Б. | Замена вышедших из строя светильников | по мере необходимости | 0
14. | Вентиляция и дымоходы |  | 0
А. | Восстановление работоспособности вентиляции | по мере необходимости
Часть 2. | Содержание общего имущества многоквартирных домов |  | 2.13
1. | Работы, небходимые для надлежащего состояния фундаментов, в т. ч.: |  | 0
А. | Проверка (осмотр) состояния конструкций (фундаментов) | 2 раза в год | 0
2. | Работы по содержанию стен, фасадов |  | 0
А. | Осмотр конструктивных элементов, выявление повреждений в конструктивных элементах | ежемесячно | 0
3. | Содержание крыш |  | 0
А. | Осмотр, выявление деформаций и повреждений кровельных конструкций, антисептической и противопожарной защиты деревянных конструкций, слуховых окон, выходов на крышу, ходовых досок | ежемесячно | 0
Б. | Уборка мусора и грязи | 2 раза в год | 0
В. | Удаление снега и наледи (сосулек) | по мере необходимости | 0
4. | Работы по содержанию перекрытий и покрытий |  | 0
А. | Осмотр, выявление условий эксплуатации, проверка состояния | 2 раза в год | 0
5. | Содержание полов помещений, относящихся к общему имуществу |  | 0
А. | Проверка состояния основания, поверхностного слоя полов в помещениях, относящихся к общему имуществу | ежемесячно | 0
6. | Оконные и дверные заполнения |  | 0
А | Осмотр, выявление целостности | ежемесячно | 0
Б | Проведение восстановительных работ оконных, дверных заполнений, работоспособности фурнитуры | по мере необходимости | 0
7. | Содержание лестниц, балконов, крылец, зонтов, козырьков над входами в подъезды, подвалы, над балконами верхних этажей |  | 0
А. | Осмотр, выявление повреждений и деформаций конструкций | ежемесячно | 0
8. | Содержание внутренней отделки домов |  | 0
А | Проверка состояния внутренней отделки, при обнаружении обрушений - устранение нарушений | ежемесячно | 0
9. | Содержание системы теплоснабжения |  | 1.08
А. | Осмотр системы центрального отпления | 1 раз в год | 0
Б. | Консервация системы отопления | 1 раз в год | 0
В. | Удаление воздуха из системы, слив и наполнение водой | 1 раз в год | 0.09
Г. | Испытание на прочность и плотность, промывка, регулировка | 1 раз в год | 0.5
Д. | Проведение восстановительных работ системы | по мере необходимости | 0.06
Е. | Осмотр, проверка исправности, работоспособности системы водоснабжения, отопления, водоотведения | ежемесячно | 0.03
Ж. | Промывка участков водопровода после ремонтных работ | по мере необходимости | 0.4
З. | Проведение контроля параметров теплоносителя и воды (давления, температуры, расхода) | по мере необходимости | 0
10. | Содержание системы горячего водоснабжения |  | 0.52
А. | Осмотр, проверка исправности, работоспособности, регулировка и техничекое обслуживание насосов, запорной арматуры, контрольно-измерительных приборов, коллективных (общедомовых) приборов учета) и пр. оборудования системы водоснабжения | ежемесячно | 0
Б. | Промывка участков водопровода после ремонтных работ | по мере необходимости | 0.37
В. | Проведение контроля параметров теплоносителя и воды (давления, температуры, расхода) | по мере необходимости | 0.15
11. | Содержание системы холодного водоснабжения |  | 0.53
А. | Осмотр, проверка исправности, работоспособности, регулировка и техничекое обслуживание насосов, запорной арматуры, контрольно-измерительных приборов, коллективных (общедомовых) приборов учета) и пр. оборудования системы водоснабжения | ежемесячно | 0
Б. | Промывка участков водопровода после ремонтных работ | по мере необходимости | 0.38
В. | Проведение контроля параметров теплоносителя и воды (давления, температуры, расхода) | по мере необходимости | 0.15
12. | Содержание системы водоотведения |  | 0
А. | Осмотр, проверка исправности и работоспособности канализационной системы | ежемесячно | 0
Б. | Восстановление работоспособности системы канализации, в том числе, ликвидация засоров | по мере необходимости | 0
13. | Содержание внутридомовых инженерных систем электроснабжения и электрического оборудования |  | 0
А. | Осмотр, проверка заземления, замеры сопротивления изоляции проводов | ежемесячно | 0
Б. | Проведение восстановительных работ системы электроснабжения | по мере необходимости | 0
В. | Смена перегоревших ламп на лестничных клнтках, в подвальных помещениях, тепловых узлах | по мере необходимости | 0
14. | Содержание систем вентиляции и дымоудаления |  | 0
А. | Восстановление работоспособности внутридомовой системы вентиляции | по мере необходимости | 0
Б. | Прочистка вентиляционных шахт и каналов | по мере необходимости | 0
Часть 3. | Содержание помещений, входящих в состав общего имущества |  | 0
А. | Сухая уборка тамбуров, коридоров, лестниц, лестничных площадок, маршей, пандусов | 3 раза в неделю | 0
Б. | Влажная уборка тамбуров, коридоров, лестниц, лестничных площадок, маршей, пандусов | 2 раза в месяц в тёплый период года | 0
В. | Влажная протирка подоконников, оконных решеток, перил лестниц, шкафов для электросчетчиков, слаботочечных устройств, почтовых ящиков, дверных коробок, полотен дверей, доводчиков, дверных ручек, отопительных приборов, плафонов, трубопроводов | 1 раз в год | 0
Г. | Мытье окон | 1 раз в год | 0
Д. | Дератизация, дезинсекция помещений, входящих в состав общего имущества | по мере необходимости | 0
Е. | Уборка чердачных и подвальных помещений | 2 раза в год | 0
Часть 4. | Содержание земельного участка, на котором расположен многоквартирный дом (придомовая территория) |  | 2.47
Теплый период
А. | Уборка отмосток | 1 раз за сезон | 0
Б. | Подметание территории | 3 раза в неделю | 0
В. | Уборка газонов | 3 раза в неделю | 0
Г. | Подметание ступеней и площадок (крыльца) | 3 раза в неделю | 0
Д. | Уборка контейнерных площадок | 3 раза в неделю | 0.44
Холодный период
Е. | Очитстка территории от наледи и снега. Посыпка территории песком | по мере необходимости | 0
Ж. | Сдвигание свежевыпавшего снега, очистка придомовой территории от снега, наледи, льда | по мере необходимости | 0
З. | Ручная очистка территориий с усовершенствованными покрытиями от уплотнённого снега | 3 раза в неделю | 0
И. | Очистка контейнерной площадки в холодный период | 2 раза в неделю | 2.03
К. | Уборка крыльца и площадки перед входом в подъезд, очистка крышек люков колодцев и пожарных гидрантов от снега и льда толщиной снега | 3 раза в неделю | 0
Часть 5. | Внешнее благоустройство |  | 4.16
А. | Механизированная уборка в зимний и летний периоды | по графику | 3.51
Б. | Выкашивание газонов | 1 раз за сезон | 0.05
В. | Восстановление контейнерной площадки | по мере необходимости | 0.6
Часть 6. | Работы по обеспечению вывоза бытовых отходов |  | 3.05
А. | Организация мест накопления, сбор отходов I-IV классов опасности (отработанных ртутьсодержащих ламп и др.), вывоз твёрдых бытовых отходов | 6 раз в неделю | 3.05
Часть 7. | Аварийно-ремонтное обслуживание | по мере необходимости | 3.62
Часть 8. | Холодная техническая вода, горячая вода, электрическая энергия, потребляемые при содержании общего имущества в многоквартирном доме, а также отведение сточных вод в целях содержания общего имущества в многоквартирном доме | По нормативам потребления соответствующих видов коммунальных ресурсов в целях содержания общего имущества в многоквартирном доме, утверждаемых органами государственной власти субъектов РФ | По тарифам, установленным органами государственной власти субъектов РФ
| ИТОГО |  | 15.43
| Общая площадь жилищного фонда | 67.1
1 | ул. Пионерная, 4 | 67.1
| Заказчик | Исполнитель
| _______________ Н.Л. Панина | _______________ А.М. Пузиков

## кат.16А(Пион.4,8а-18,13) (2)
Категория № 16 А |  | Приложение № 3
к договору № 2
от 27. 01.2016 г.
Перечень
обязательных работ и услуг по содержанию и ремонту общего имущества
собственников помещений в многоквартирных домах,
расположенных по адресу:
ул. Пионерная, д. 8-А
№ п/п | Наименование и состав работ | Периодичность выполнения работ | Стоимость 1 кв. м. общей площади (рублей в месяц)
1 | 2 | 3 | 4
Часть 1. | Текущий ремонт общего имущества многоквартирных домов |  | 0
1. | Фундаменты |  | 0
А. | Устранение местных деформаций; усиление, восстановление поврежденных участков фундаментов, вентиляционных продухов, восстановление отмосток и входов в подвалы | по мере необходимости | 0
2. | Стены, фасады |  | 0
А. | Герметизация стыков, заделка и восстановление поврежденных участков штукатурки и облицовки | по мере необходимости | 0
Б. | Восстановление и замена отдельных элементов крылец, козырьков над входами | по мере необходимости | 0
3. | Крыши |  | 0
А. | Усиление элементов стропильной системы; антисептирование и антиперирование, устранение неисправностей и ремонт кровельных покрытий; ремонт вентиляции; восстановление гидроизоляции | по мере необходимости | 0
4. | Перекрытия и покрытия |  | 0
А. | Укрепление, заделка швов и трещин | по мере необходимости | 0
5. | Полы |  | 0
А. | Замена, восстановление отдельных участков полов в помещениях, относящихся к общему имуществу | по мере необходимости | 0
6. | Оконные и дверные заполнения, входные двери |  | 0
А. | Смена и восстановление отдельных элементов (приборов) и заполнений в помещениях, относящихся к общему имуществу, установка и текущий ремонт доводчиков | по мере необходимости | 0
Б. | Восстановление или замена входных дверей | по мере необходимости | 0
7. | Лестницы, пандусы, крыльца, зонты-козырьки над входами в подъезды, подвалы и над балконами верхних этажей |  | 0
А. | Восстановление или замена отдельных участков и элементов | по мере необходимости | 0
8. | Внутренняя отделка в подъездах, технических помещениях, в других общедомовых вспомогательных помещениях |  | 0
А. | Восстановление отделки стен, потолков, ремонт лестничных клеток, технических помещений и вспомогательных помещений | по мере необходимости | 0
9. | Центральное отопление |  | 0
А. | Замена и восстановление (не более 15 %) центрального отопления с выполнением наладочных и регулировочных работ, ликвидацией непрогревов и неисправностей в квартирах | по мере необходимости | 0
10. | Горячее водоснабжение |  | 0
А. | Замена и восстановление работоспособности отдельных элементов системы горячего водоснабжения | по мере необходимости | 0
Б. | Замена и восстановление, обеспечение работоспособности ОПУ | по мере необходимости | -
11. | Холодное водоснабжение |  | 0
А. | Замена и восстановление работоспособности отдельных элементов системы холодного водоснабжения | по мере необходимости | 0
Б. | Замена и восстановление, обеспечение работоспособности ОПУ | по мере необходимости | -
12. | Канализация (канализационный выпуск из дома до первого колодца) | по мере необходимости | 0
А. | Замена и восстановление работоспособности отдельных элементов системы канализации, в том числе, ликвидация засоров | по мере необходимости | 0
13. | Внутренняя система электроснабжения |  | 0
А. | Замена неисправных участков электрической сети, вышедших из строя выключателей, штепселей, розеток и др. | по мере необходимости | 0
Б. | Замена вышедших из строя светильников | по мере необходимости | 0
14. | Вентиляция и дымоходы |  | 0
А. | Восстановление работоспособности вентиляции | по мере необходимости
Часть 2. | Содержание общего имущества многоквартирных домов |  | 2.13
1. | Работы, небходимые для надлежащего состояния фундаментов, в т. ч.: |  | 0
А. | Проверка (осмотр) состояния конструкций (фундаментов) | 2 раза в год | 0
2. | Работы по содержанию стен, фасадов |  | 0
А. | Осмотр конструктивных элементов, выявление повреждений в конструктивных элементах | ежемесячно | 0
3. | Содержание крыш |  | 0
А. | Осмотр, выявление деформаций и повреждений кровельных конструкций, антисептической и противопожарной защиты деревянных конструкций, слуховых окон, выходов на крышу, ходовых досок | ежемесячно | 0
Б. | Уборка мусора и грязи | 2 раза в год | 0
В. | Удаление снега и наледи (сосулек) | по мере необходимости | 0
4. | Работы по содержанию перекрытий и покрытий |  | 0
А. | Осмотр, выявление условий эксплуатации, проверка состояния | 2 раза в год | 0
5. | Содержание полов помещений, относящихся к общему имуществу |  | 0
А. | Проверка состояния основания, поверхностного слоя полов в помещениях, относящихся к общему имуществу | ежемесячно | 0
6. | Оконные и дверные заполнения |  | 0
А | Осмотр, выявление целостности | ежемесячно | 0
Б | Проведение восстановительных работ оконных, дверных заполнений, работоспособности фурнитуры | по мере необходимости | 0
7. | Содержание лестниц, балконов, крылец, зонтов, козырьков над входами в подъезды, подвалы, над балконами верхних этажей |  | 0
А. | Осмотр, выявление повреждений и деформаций конструкций | ежемесячно | 0
8. | Содержание внутренней отделки домов |  | 0
А | Проверка состояния внутренней отделки, при обнаружении обрушений - устранение нарушений | ежемесячно | 0
9. | Содержание системы теплоснабжения |  | 1.08
А. | Осмотр системы центрального отпления | 1 раз в год | 0
Б. | Консервация системы отопления | 1 раз в год | 0
В. | Удаление воздуха из системы, слив и наполнение водой | 1 раз в год | 0.09
Г. | Испытание на прочность и плотность, промывка, регулировка | 1 раз в год | 0.5
Д. | Проведение восстановительных работ системы | по мере необходимости | 0.06
Е. | Осмотр, проверка исправности, работоспособности системы водоснабжения, отопления, водоотведения | ежемесячно | 0.03
Ж. | Промывка участков водопровода после ремонтных работ | по мере необходимости | 0.4
З. | Проведение контроля параметров теплоносителя и воды (давления, температуры, расхода) | по мере необходимости | 0
10. | Содержание системы горячего водоснабжения |  | 0.52
А. | Осмотр, проверка исправности, работоспособности, регулировка и техничекое обслуживание насосов, запорной арматуры, контрольно-измерительных приборов, коллективных (общедомовых) приборов учета) и пр. оборудования системы водоснабжения | ежемесячно | 0
Б. | Промывка участков водопровода после ремонтных работ | по мере необходимости | 0.37
В. | Проведение контроля параметров теплоносителя и воды (давления, температуры, расхода) | по мере необходимости | 0.15
11. | Содержание системы холодного водоснабжения |  | 0.53
А. | Осмотр, проверка исправности, работоспособности, регулировка и техничекое обслуживание насосов, запорной арматуры, контрольно-измерительных приборов, коллективных (общедомовых) приборов учета) и пр. оборудования системы водоснабжения | ежемесячно | 0
Б. | Промывка участков водопровода после ремонтных работ | по мере необходимости | 0.38
В. | Проведение контроля параметров теплоносителя и воды (давления, температуры, расхода) | по мере необходимости | 0.15
12. | Содержание системы водоотведения |  | 0
А. | Осмотр, проверка исправности и работоспособности канализационной системы | ежемесячно | 0
Б. | Восстановление работоспособности системы канализации, в том числе, ликвидация засоров | по мере необходимости | 0
13. | Содержание внутридомовых инженерных систем электроснабжения и электрического оборудования |  | 0
А. | Осмотр, проверка заземления, замеры сопротивления изоляции проводов | ежемесячно | 0
Б. | Проведение восстановительных работ системы электроснабжения | по мере необходимости | 0
В. | Смена перегоревших ламп на лестничных клнтках, в подвальных помещениях, тепловых узлах | по мере необходимости | 0
14. | Содержание систем вентиляции и дымоудаления |  | 0
А. | Восстановление работоспособности внутридомовой системы вентиляции | по мере необходимости | 0
Б. | Прочистка вентиляционных шахт и каналов | по мере необходимости | 0
Часть 3. | Содержание помещений, входящих в состав общего имущества |  | 0
А. | Сухая уборка тамбуров, коридоров, лестниц, лестничных площадок, маршей, пандусов | 3 раза в неделю | 0
Б. | Влажная уборка тамбуров, коридоров, лестниц, лестничных площадок, маршей, пандусов | 2 раза в месяц в тёплый период года | 0
В. | Влажная протирка подоконников, оконных решеток, перил лестниц, шкафов для электросчетчиков, слаботочечных устройств, почтовых ящиков, дверных коробок, полотен дверей, доводчиков, дверных ручек, отопительных приборов, плафонов, трубопроводов | 1 раз в год | 0
Г. | Мытье окон | 1 раз в год | 0
Д. | Дератизация, дезинсекция помещений, входящих в состав общего имущества | по мере необходимости | 0
Е. | Уборка чердачных и подвальных помещений | 2 раза в год | 0
Часть 4. | Содержание земельного участка, на котором расположен многоквартирный дом (придомовая территория) |  | 2.47
Теплый период
А. | Уборка отмосток | 1 раз за сезон | 0
Б. | Подметание территории | 3 раза в неделю | 0
В. | Уборка газонов | 3 раза в неделю | 0
Г. | Подметание ступеней и площадок (крыльца) | 3 раза в неделю | 0
Д. | Уборка контейнерных площадок | 3 раза в неделю | 0.44
Холодный период
Е. | Очитстка территории от наледи и снега. Посыпка территории песком | по мере необходимости | 0
Ж. | Сдвигание свежевыпавшего снега, очистка придомовой территории от снега, наледи, льда | по мере необходимости | 0
З. | Ручная очистка территориий с усовершенствованными покрытиями от уплотнённого снега | 3 раза в неделю | 0
И. | Очистка контейнерной площадки в холодный период | 2 раза в неделю | 2.03
К. | Уборка крыльца и площадки перед входом в подъезд, очистка крышек люков колодцев и пожарных гидрантов от снега и льда толщиной снега | 3 раза в неделю | 0
Часть 5. | Внешнее благоустройство |  | 4.16
А. | Механизированная уборка в зимний и летний периоды | по графику | 3.51
Б. | Выкашивание газонов | 1 раз за сезон | 0.05
В. | Восстановление контейнерной площадки | по мере необходимости | 0.6
Часть 6. | Работы по обеспечению вывоза бытовых отходов |  | 3.05
А. | Организация мест накопления, сбор отходов I-IV классов опасности (отработанных ртутьсодержащих ламп и др.), вывоз твёрдых бытовых отходов | 6 раз в неделю | 3.05
Часть 7. | Аварийно-ремонтное обслуживание | по мере необходимости | 3.62
Часть 8. | Холодная техническая вода, горячая вода, электрическая энергия, потребляемые при содержании общего имущества в многоквартирном доме, а также отведение сточных вод в целях содержания общего имущества в многоквартирном доме | По нормативам потребления соответствующих видов коммунальных ресурсов в целях содержания общего имущества в многоквартирном доме, утверждаемых органами государственной власти субъектов РФ | По тарифам, установленным органами государственной власти субъектов РФ
| ИТОГО |  | 15.43
| Общая площадь жилищного фонда | 320.9
1 | ул. Пионерная, 8-А | 320.9
| Заказчик | Исполнитель
| _______________ Н.Л. Панина | _______________ А.М. Пузиков

## кат 2(45,64)
Категория № 2 |  | Приложение № 3
к договору № 2
от 27.01.2016 г.
Перечень
обязательных работ и услуг по содержанию и ремонту общего имущества
собственников помещений в многоквартирных домах,
расположенных по адресу:
ул. Дружбы, д. 3, 12;
ул. Ленина, д. 31, 33
№ п/п | Наименование и состав работ | Периодичность выполнения работ | Экономически обоснованная стоимость | Стоимость 1 кв. м. общей площади (рублей в месяц)
1 | 2 | 3 | 4 | 5
Часть 1. | Текущий ремонт общего имущества многоквартирных домов |  |  | 9.38
1. | Фундаменты |  |  | 1
А. | Устранение местных деформаций; усиление, восстановление поврежденных участков фундаментов, вентиляционных продухов, восстановление отмосток и входов в подвалы | по мере необходимости |  | 1
2. | Стены, фасады |  |  | 1.03
А. | Герметизация стыков, заделка и восстановление поврежденных участков штукатурки и облицовки | по мере необходимости |  | 0.51
Б. | Восстановление и замена отдельных элементов крылец, козырьков над входами | по мере необходимости |  | 0.52
3. | Крыши |  |  | 0.97
А. | Усиление элементов стропильной системы; антисептирование и антиперирование, устранение неисправностей и ремонт кровельных покрытий; ремонт вентиляции; восстановление гидроизоляции | по мере необходимости |  | 0.97
4. | Перекрытия и покрытия |  |  | 0.15
А. | Укрепление, заделка швов и трещин | по мере необходимости |  | 0.15
5. | Полы |  |  | 0.97
А. | Замена, восстановление отдельных участков полов в помещениях, относящихся к общему имуществу | по мере необходимости |  | 0.97
6. | Оконные и дверные заполнения, входные двери |  |  | 0.25
А. | Смена и восстановление отдельных элементов (приборов) и заполнений в помещениях, относящихся к общему имуществу, установка и текущий ремонт доводчиков | по мере необходимости |  | 0.12
Б. | Восстановление или замена входных дверей | по мере необходимости |  | 0.13
7. | Лестницы, пандусы, крыльца, зонты-козырьки над входами в подъезды, подвалы и над балконами верхних этажей |  |  | 0.49
А. | Восстановление или замена отдельных участков и элементов | по мере необходимости |  | 0.49
8. | Внутренняя отделка в подъездах, технических помещениях, в других общедомовых вспомогательных помещениях |  |  | 0.35
А. | Восстановление отделки стен, потолков, ремонт лестничных клеток, технических помещений и вспомогательных помещений | по мере необходимости |  | 0.35
9. | Центральное отопление |  |  | 0.98
А. | Замена и восстановление (не более 15 %) центрального отопления с выполнением наладочных и регулировочных работ, ликвидацией непрогревов и неисправностей в квартирах | по мере необходимости |  | 0.98
10. | Горячее водоснабжение |  |  | 0.75
А. | Замена и восстановление работоспособности отдельных элементов системы горячего водоснабжения | по мере необходимости |  | 0.5
Б. | Замена и восстановление, обеспечение работоспособности ОПУ | по мере необходимости |  | 0.25
11. | Холодное водоснабжение |  |  | 0.75
А. | Замена и восстановление работоспособности отдельных элементов системы холодного водоснабжения | по мере необходимости |  | 0.5
Б. | Замена и восстановление, обеспечение работоспособности ОПУ | по мере необходимости |  | 0.25
12. | Канализация (канализационный выпуск из дома до первого колодца) | по мере необходимости |  | 0.75
А. | Замена и восстановление работоспособности отдельных элементов системы канализации, в том числе, ликвидация засоров | по мере необходимости |  | 0.75
13. | Внутренняя система электроснабжения |  |  | 0.85
А. | Замена неисправных участков электрической сети, вышедших из строя выключателей, штепселей, розеток и др. | по мере необходимости |  | 0.4
Б. | Замена вышедших из строя светильников | по мере необходимости |  | 0.45
14. | Вентиляция и дымоходы |  |  | 0.09
А. | Восстановление работоспособности вентиляции | по мере необходимости |  | 0.09
Часть 2. | Содержание общего имущества многоквартирных домов |  | 23.21 | 3.35
1. | Работы, небходимые для надлежащего состояния фундаментов, в т. ч.: |  | 0.24 | 0.12
А. | Проверка (осмотр) состояния конструкций (фундаментов) | 2 раза в год | 0.24 | 0.12
2. | Работы по содержанию стен, фасадов |  | 0.51 | 0.08
А. | Осмотр конструктивных элементов, выявление повреждений в конструктивных элементах | ежемесячно | 0.51 | 0.08
3. | Содержание крыш |  | 2.73 | 0.71
А. | Осмотр, выявление деформаций и повреждений кровельных конструкций, антисептической и противопожарной защиты деревянных конструкций, слуховых окон, выходов на крышу, ходовых досок | ежемесячно | 0.03 | 0.06
Б. | Уборка мусора и грязи | 2 раза в год | 1.1 | 0.2
В. | Удаление снега и наледи (сосулек) | по мере необходимости | 1.6 | 0.45
4. | Работы по содержанию перекрытий и покрытий |  | 0.48 | 0.08
А. | Осмотр, выявление условий эксплуатации, проверка состояния | 2 раза в год | 0.48 | 0.08
5. | Содержание полов помещений, относящихся к общему имуществу |  | 0.14 | 0.08
А. | Проверка состояния основания, поверхностного слоя полов в помещениях, относящихся к общему имуществу | ежемесячно | 0.14 | 0.08
6. | Оконные и дверные заполнения |  | 0.15 | 0.12
А | Осмотр, выявление целостности | ежемесячно | 0.05 | 0.02
Б | Проведение восстановительных работ оконных, дверных заполнений, работоспособности фурнитуры | по мере необходимости | 0.1 | 0.1
7. | Содержание лестниц, балконов, крылец, зонтов, козырьков над входами в подъезды, подвалы, над балконами верхних этажей |  | 0.11 | 0.07
А. | Осмотр, выявление повреждений и деформаций конструкций | ежемесячно | 0.11 | 0.07
8. | Содержание внутренней отделки домов |  | 0.36 | 0.06
А | Проверка состояния внутренней отделки, при обнаружении обрушений - устранение нарушений | ежемесячно | 0.36 | 0.06
9. | Содержание системы теплоснабжения |  | 6.31 | 0.53
А. | Осмотр системы центрального отпления | 1 раз в год | 0.05 | 0.01
Б. | Консервация системы отопления | 1 раз в год | 0.8 | 0.05
В. | Удаление воздуха из системы, слив и наполнение водой | 1 раз в год | 0.28 | 0.05
Г. | Испытание на прочность и плотность, промывка, регулировка | 1 раз в год | 2.28 | 0.14
Д. | Проведение восстановительных работ системы | по мере необходимости | 0.9 | 0.14
Е. | Осмотр, проверка исправности, работоспособности системы водоснабжения, отопления, водоотведения | ежемесячно | 0.05 | 0.03
Ж. | Промывка участков водопровода после ремонтных работ | по мере необходимости | 1.9 | 0.08
З. | Проведение контроля параметров теплоносителя и воды (давления, температуры, расхода) | по мере необходимости | 0.05 | 0.03
10. | Содержание системы горячего водоснабжения |  | 3.15 | 0.43
А. | Осмотр, проверка исправности, работоспособности, регулировка и техничекое обслуживание насосов, запорной арматуры, контрольно-измерительных приборов, коллективных (общедомовых) приборов учета) и пр. оборудования системы водоснабжения | ежемесячно | 0.08 | 0.06
Б. | Промывка участков водопровода после ремонтных работ | по мере необходимости | 3.02 | 0.32
В. | Проведение контроля параметров теплоносителя и воды (давления, температуры, расхода) | по мере необходимости | 0.05 | 0.05
11. | Содержание системы холодного водоснабжения |  | 3.16 | 0.43
А. | Осмотр, проверка исправности, работоспособности, регулировка и техничекое обслуживание насосов, запорной арматуры, контрольно-измерительных приборов, коллективных (общедомовых) приборов учета) и пр. оборудования системы водоснабжения | ежемесячно | 0.08 | 0.06
Б. | Промывка участков водопровода после ремонтных работ | по мере необходимости | 3.03 | 0.32
В. | Проведение контроля параметров теплоносителя и воды (давления, температуры, расхода) | по мере необходимости | 0.05 | 0.05
12. | Содержание системы водоотведения |  | 2.12 | 0.32
А. | Осмотр, проверка исправности и работоспособности канализационной системы | ежемесячно | 0.08 | 0.03
Б. | Восстановление работоспособности системы канализации, в том числе, ликвидация засоров | по мере необходимости | 2.04 | 0.29
13. | Содержание внутридомовых инженерных систем электроснабжения и электрического оборудования |  | 2.92 | 0.28
А. | Осмотр, проверка заземления, замеры сопротивления изоляции проводов | ежемесячно | 0.02 | 0.03
Б. | Проведение восстановительных работ системы электроснабжения | по мере необходимости | 0.8 | 0.1
В. | Смена перегоревших ламп на лестничных клнтках, в подвальных помещениях, тепловых узлах | по мере необходимости | 2.1 | 0.15
14. | Содержание систем вентиляции и дымоудаления |  | 0.83 | 0.04
А. | Восстановление работоспособности внутридомовой системы вентиляции | по мере необходимости | 0.4 | 0.02
Б. | Прочистка вентиляционных шахт и каналов | по мере необходимости | 0.43 | 0.02
Часть 3. | Содержание помещений, входящих в состав общего имущества |  | 44.53 | 15.78
А. | Сухая уборка тамбуров, коридоров, лестниц, лестничных площадок, маршей, пандусов | ежедневно (понедельник - пятница) | 11.2 | 6.7
Б. | Влажная уборка тамбуров, коридоров, лестниц, лестничных площадок, маршей, пандусов | ежедневно (понедельник - пятница) | 13.17 | 5.33
В. | Влажная протирка подоконников, оконных решеток, перил лестниц, шкафов для электросчетчиков, слаботочечных устройств, почтовых ящиков, дверных коробок, полотен дверей, доводчиков, дверных ручек, отопительных приборов, плафонов, трубопроводов | 2 раза в месяц | 15.6 | 1.1
Г. | Мытье окон | 1 раз в год | 4 | 1.05
Д. | Дератизация, дезинсекция помещений, входящих в состав общего имущества | по мере необходимости | 0.2 | 0.5
Е. | Уборка чердачных и подвальных помещений | 2 раза в год | 0.36 | 1.1
Часть 4. | Содержание земельного участка, на котором расположен многоквартирный дом (придомовая территория) |  | 11.35 | 6.07
Теплый период
А. | Уборка отмосток | 1 раз за сезон | 0.1 | 0.05
Б. | Подметание территории | 3 раза в неделю | 1.42 | 0.5
В. | Уборка газонов | 3 раза в неделю | 0.05 | 0.05
Г. | Подметание ступеней и площадок (крыльца) | 3 раза в неделю | 1.43 | 0.1
Д. | Уборка контейнерных площадок | 3 раза в неделю | 0.4 | 0.44
Холодный период
Е. | Очитстка территории от наледи и снега. Посыпка территории песком | по мере необходимости | 1.39 | 0.7
Ж. | Сдвигание свежевыпавшего снега, очистка придомовой территории от снега, наледи, льда | по мере необходимости | 1.37 | 0.75
З. | Ручная очистка территориий с усовершенствованными покрытиями от уплотнённого снега | 3 раза в неделю | 1.34 | 0.64
И. | Очистка контейнерной площадки в холодный период | 3 раза в неделю | 1.82 | 2.03
К. | Уборка крыльца и площадки перед входом в подъезд, очистка крышек люков колодцев и пожарных гидрантов от снега и льда толщиной снега | 3 раза в неделю | 2.03 | 0.81
Часть 5. | Внешнее благоустройство |  | 10.18 | 2.34
А. | Механизированная уборка в зимний и летний периоды | по графику | 8.18 | 2.17
Б. | Выкашивание газонов | 1 раз за сезон | 0.5 | 0.05
В. | Восстановление контейнерной площадки | по мере необходимости | 1.5 | 0.12
Часть 6. | Работы по обеспечению вывоза бытовых отходов |  | 2.8 | 3.05
А. | Организация мест накопления, сбор отходов I-IV классов опасности (отработанных ртутьсодержащих ламп и др.), вывоз твёрдых бытовых отходов | 6 раз в неделю | 2.8 | 3.05
Часть 7. | Аварийно-ремонтное обслуживание | по мере необходимости | 8.33 | 2.97
Часть 8. | Холодная техническая вода, горячая вода, электрическая энергия, потребляемые при содержании общего имущества в многоквартирном доме, а также отведение сточных вод в целях содержания общего имущества в многоквартирном доме | По нормативам потребления соответствующих видов коммунальных ресурсов в целях содержания общего имущества в многоквартирном доме, утверждаемых органами государственной власти субъектов РФ |  | По тарифам, установленным органами государственной власти субъектов РФ
| ИТОГО |  | 100.4 | 42.94
| Общая площадь жилищного фонда | 2003.6
1 | ул. Дружбы, 3 | 521.1
2 | ул. Дружбы, 12 | 547.4
3 | ул. Ленина, 31 | 461.9
4 | ул. Ленина, 33 | 473.2
| Заказчик | Исполнитель
| _______________ Н.Л. Панина | _______________ А.М. Пузиков

## кат.3(45,64)
Категория № 3 |  | Приложение № 3
к договору № 2
от 27.01.2016 г.
Перечень
обязательных работ и услуг по содержанию и ремонту общего имущества
собственников помещений в многоквартирных домах,
расположенных по адресу:
ул. Молодёжная, д. 8
ул. Энтузиастов, д. 3, 5-А
№ п/п | Наименование и состав работ | Периодичность выполнения работ | Экономически обоснованная стоимость | Стоимость 1 кв. м. общей площади (рублей в месяц)
1 | 2 | 3 | 4 | 5
Часть 1. | Текущий ремонт общего имущества многоквартирных домов |  |  | 9.38
1. | Фундаменты |  |  | 1
А. | Устранение местных деформаций; усиление, восстановление поврежденных участков фундаментов, вентиляционных продухов, восстановление отмосток и входов в подвалы | по мере необходимости |  | 1
2. | Стены, фасады |  |  | 1.03
А. | Герметизация стыков, заделка и восстановление поврежденных участков штукатурки и облицовки | по мере необходимости |  | 0.51
Б. | Восстановление и замена отдельных элементов крылец, козырьков над входами | по мере необходимости |  | 0.52
3. | Крыши |  |  | 0.97
А. | Усиление элементов стропильной системы; антисептирование и антиперирование, устранение неисправностей и ремонт кровельных покрытий; ремонт вентиляции; восстановление гидроизоляции | по мере необходимости |  | 0.97
4. | Перекрытия и покрытия |  |  | 0.15
А. | Укрепление, заделка швов и трещин | по мере необходимости |  | 0.15
5. | Полы |  |  | 0.97
А. | Замена, восстановление отдельных участков полов в помещениях, относящихся к общему имуществу | по мере необходимости |  | 0.97
6. | Оконные и дверные заполнения, входные двери |  |  | 0.25
А. | Смена и восстановление отдельных элементов (приборов) и заполнений в помещениях, относящихся к общему имуществу, установка и текущий ремонт доводчиков | по мере необходимости |  | 0.12
Б. | Восстановление или замена входных дверей | по мере необходимости |  | 0.13
7. | Лестницы, пандусы, крыльца, зонты-козырьки над входами в подъезды, подвалы и над балконами верхних этажей |  |  | 0.49
А. | Восстановление или замена отдельных участков и элементов | по мере необходимости |  | 0.49
8. | Внутренняя отделка в подъездах, технических помещениях, в других общедомовых вспомогательных помещениях |  |  | 0.35
А. | Восстановление отделки стен, потолков, ремонт лестничных клеток, технических помещений и вспомогательных помещений | по мере необходимости |  | 0.35
9. | Центральное отопление |  |  | 0.98
А. | Замена и восстановление (не более 15 %) центрального отопления с выполнением наладочных и регулировочных работ, ликвидацией непрогревов и неисправностей в квартирах | по мере необходимости |  | 0.98
10. | Горячее водоснабжение |  |  | 0.75
А. | Замена и восстановление работоспособности отдельных элементов системы горячего водоснабжения | по мере необходимости |  | 0.5
Б. | Замена и восстановление, обеспечение работоспособности ОПУ | по мере необходимости |  | 0.25
11. | Холодное водоснабжение |  |  | 0.75
А. | Замена и восстановление работоспособности отдельных элементов системы холодного водоснабжения | по мере необходимости |  | 0.5
Б. | Замена и восстановление, обеспечение работоспособности ОПУ | по мере необходимости |  | 0.25
12. | Канализация (канализационный выпуск из дома до первого колодца) | по мере необходимости |  | 0.75
А. | Замена и восстановление работоспособности отдельных элементов системы канализации, в том числе, ликвидация засоров | по мере необходимости |  | 0.75
13. | Внутренняя система электроснабжения |  |  | 0.85
А. | Замена неисправных участков электрической сети, вышедших из строя выключателей, штепселей, розеток и др. | по мере необходимости |  | 0.4
Б. | Замена вышедших из строя светильников | по мере необходимости |  | 0.45
14. | Вентиляция и дымоходы |  |  | 0.09
А. | Восстановление работоспособности вентиляции | по мере необходимости |  | 0.09
Часть 2. | Содержание общего имущества многоквартирных домов |  | 23.21 | 3.35
1. | Работы, небходимые для надлежащего состояния фундаментов, в т. ч.: |  | 0.24 | 0.12
А. | Проверка (осмотр) состояния конструкций (фундаментов) | 2 раза в год | 0.24 | 0.12
2. | Работы по содержанию стен, фасадов |  | 0.51 | 0.08
А. | Осмотр конструктивных элементов, выявление повреждений в конструктивных элементах | ежемесячно | 0.51 | 0.08
3. | Содержание крыш |  | 2.73 | 0.71
А. | Осмотр, выявление деформаций и повреждений кровельных конструкций, антисептической и противопожарной защиты деревянных конструкций, слуховых окон, выходов на крышу, ходовых досок | ежемесячно | 0.03 | 0.06
Б. | Уборка мусора и грязи | 2 раза в год | 1.1 | 0.2
В. | Удаление снега и наледи (сосулек) | по мере необходимости | 1.6 | 0.45
4. | Работы по содержанию перекрытий и покрытий |  | 0.48 | 0.08
А. | Осмотр, выявление условий эксплуатации, проверка состояния | 2 раза в год | 0.48 | 0.08
5. | Содержание полов помещений, относящихся к общему имуществу |  | 0.14 | 0.08
А. | Проверка состояния основания, поверхностного слоя полов в помещениях, относящихся к общему имуществу | ежемесячно | 0.14 | 0.08
6. | Оконные и дверные заполнения |  | 0.15 | 0.12
А | Осмотр, выявление целостности | ежемесячно | 0.05 | 0.02
Б | Проведение восстановительных работ оконных, дверных заполнений, работоспособности фурнитуры | по мере необходимости | 0.1 | 0.1
7. | Содержание лестниц, балконов, крылец, зонтов, козырьков над входами в подъезды, подвалы, над балконами верхних этажей |  | 0.11 | 0.07
А. | Осмотр, выявление повреждений и деформаций конструкций | ежемесячно | 0.11 | 0.07
8. | Содержание внутренней отделки домов |  | 0.36 | 0.06
А | Проверка состояния внутренней отделки, при обнаружении обрушений - устранение нарушений | ежемесячно | 0.36 | 0.06
9. | Содержание системы теплоснабжения |  | 6.31 | 0.53
А. | Осмотр системы центрального отпления | 1 раз в год | 0.05 | 0.01
Б. | Консервация системы отопления | 1 раз в год | 0.8 | 0.05
В. | Удаление воздуха из системы, слив и наполнение водой | 1 раз в год | 0.28 | 0.05
Г. | Испытание на прочность и плотность, промывка, регулировка | 1 раз в год | 2.28 | 0.14
Д. | Проведение восстановительных работ системы | по мере необходимости | 0.9 | 0.14
Е. | Осмотр, проверка исправности, работоспособности системы водоснабжения, отопления, водоотведения | ежемесячно | 0.05 | 0.03
Ж. | Промывка участков водопровода после ремонтных работ | по мере необходимости | 1.9 | 0.08
З. | Проведение контроля параметров теплоносителя и воды (давления, температуры, расхода) | по мере необходимости | 0.05 | 0.03
10. | Содержание системы горячего водоснабжения |  | 3.15 | 0.43
А. | Осмотр, проверка исправности, работоспособности, регулировка и техничекое обслуживание насосов, запорной арматуры, контрольно-измерительных приборов, коллективных (общедомовых) приборов учета) и пр. оборудования системы водоснабжения | ежемесячно | 0.08 | 0.06
Б. | Промывка участков водопровода после ремонтных работ | по мере необходимости | 3.02 | 0.32
В. | Проведение контроля параметров теплоносителя и воды (давления, температуры, расхода) | по мере необходимости | 0.05 | 0.05
11. | Содержание системы холодного водоснабжения |  | 3.16 | 0.43
А. | Осмотр, проверка исправности, работоспособности, регулировка и техничекое обслуживание насосов, запорной арматуры, контрольно-измерительных приборов, коллективных (общедомовых) приборов учета) и пр. оборудования системы водоснабжения | ежемесячно | 0.08 | 0.06
Б. | Промывка участков водопровода после ремонтных работ | по мере необходимости | 3.03 | 0.32
В. | Проведение контроля параметров теплоносителя и воды (давления, температуры, расхода) | по мере необходимости | 0.05 | 0.05
12. | Содержание системы водоотведения |  | 2.12 | 0.32
А. | Осмотр, проверка исправности и работоспособности канализационной системы | ежемесячно | 0.08 | 0.03
Б. | Восстановление работоспособности системы канализации, в том числе, ликвидация засоров | по мере необходимости | 2.04 | 0.29
13. | Содержание внутридомовых инженерных систем электроснабжения и электрического оборудования |  | 2.92 | 0.28
А. | Осмотр, проверка заземления, замеры сопротивления изоляции проводов | ежемесячно | 0.02 | 0.03
Б. | Проведение восстановительных работ системы электроснабжения | по мере необходимости | 0.8 | 0.1
В. | Смена перегоревших ламп на лестничных клнтках, в подвальных помещениях, тепловых узлах | по мере необходимости | 2.1 | 0.15
14. | Содержание систем вентиляции и дымоудаления |  | 0.83 | 0.04
А. | Восстановление работоспособности внутридомовой системы вентиляции | по мере необходимости | 0.4 | 0.02
Б. | Прочистка вентиляционных шахт и каналов | по мере необходимости | 0.43 | 0.02
Часть 3. | Содержание помещений, входящих в состав общего имущества |  | 44.53 | 15.78
А. | Сухая уборка тамбуров, коридоров, лестниц, лестничных площадок, маршей, пандусов | ежедневно (понедельник - пятница) | 11.2 | 6.7
Б. | Влажная уборка тамбуров, коридоров, лестниц, лестничных площадок, маршей, пандусов | ежедневно (понедельник - пятница) | 13.17 | 5.33
В. | Влажная протирка подоконников, оконных решеток, перил лестниц, шкафов для электросчетчиков, слаботочечных устройств, почтовых ящиков, дверных коробок, полотен дверей, доводчиков, дверных ручек, отопительных приборов, плафонов, трубопроводов | 2 раза в месяц | 15.6 | 1.1
Г. | Мытье окон | 1 раз в год | 4 | 1.05
Д. | Дератизация, дезинсекция помещений, входящих в состав общего имущества | по мере необходимости | 0.2 | 0.5
Е. | Уборка чердачных и подвальных помещений | 2 раза в год | 0.36 | 1.1
Часть 4. | Содержание земельного участка, на котором расположен многоквартирный дом (придомовая территория) |  | 11.35 | 6.07
Теплый период
А. | Уборка отмосток | 1 раз за сезон | 0.1 | 0.05
Б. | Подметание территории | 3 раза в неделю | 1.42 | 0.5
В. | Уборка газонов | 3 раза в неделю | 0.05 | 0.05
Г. | Подметание ступеней и площадок (крыльца) | 3 раза в неделю | 1.43 | 0.1
Д. | Уборка контейнерных площадок | 3 раза в неделю | 0.4 | 0.44
Холодный период
Е. | Очитстка территории от наледи и снега. Посыпка территории песком | по мере необходимости | 1.39 | 0.84
Ж. | Сдвигание свежевыпавшего снега, очистка придомовой территории от снега, наледи, льда | по мере необходимости | 1.37 | 0.65
З. | Ручная очистка территориий с усовершенствованными покрытиями от уплотнённого снега | 3 раза в неделю | 1.34 | 0.6
И. | Очистка контейнерной площадки в холодный период | 3 раза в неделю | 1.82 | 2.03
К. | Уборка крыльца и площадки перед входом в подъезд, очистка крышек люков колодцев и пожарных гидрантов от снега и льда толщиной снега | 3 раза в неделю | 2.03 | 0.81
Часть 5. | Внешнее благоустройство |  | 10.18 | 2.34
А. | Механизированная уборка в зимний и летний периоды | по графику | 8.18 | 2.19
Б. | Выкашивание газонов | 1 раз за сезон | 0.5 | 0.05
В. | Восстановление контейнерной площадки | по мере необходимости | 1.5 | 0.1
Часть 6. | Работы по обеспечению вывоза бытовых отходов |  | 2.8 | 3.05
А. | Организация мест накопления, сбор отходов I-IV классов опасности (отработанных ртутьсодержащих ламп и др.), вывоз твёрдых бытовых отходов | 6 раз в неделю | 2.8 | 3.05
Часть 7. | Аварийно-ремонтное обслуживание | по мере необходимости | 8.33 | 2.97 | 2.97 | 0
Часть 8. | Холодная техническая вода, горячая вода, электрическая энергия, потребляемые при содержании общего имущества в многоквартирном доме, а также отведение сточных вод в целях содержания общего имущества в многоквартирном доме | По нормативам потребления соответствующих видов коммунальных ресурсов в целях содержания общего имущества в многоквартирном доме, утверждаемых органами государственной власти субъектов РФ |  | По тарифам, установленным органами государственной власти субъектов РФ
| ИТОГО |  | 100.4 | 42.94
| Общая площадь жилищного фонда | 771.8
1 | ул. Молодёжная, 8 | 245.8
2 | ул. Энтузиастов, 3 | 245
3 | ул. Энтузиастов, 5-А | 281
| Заказчик | Исполнитель
| _______________ Н.Л. Панина | _______________ А.М. Пузиков

## кат.3-А(33,41)
Категория № 3-А |  | Приложение № 3
к договору № 2
от 27.01.2016 г.
Перечень
обязательных работ и услуг по содержанию и ремонту общего имущества
собственников помещений в многоквартирных домах,
расположенных по адресу:
ул. Молодежная, 4;
ул. Энтузиастов, 7-В
№ п/п | Наименование и состав работ | Периодичность выполнения работ | Экономически обоснованная стоимость | Стоимость 1 кв. м. общей площади (рублей в месяц)
1 | 2 | 3 | 4 | 5
Часть 1. | Текущий ремонт общего имущества многоквартирных домов |  |  | 0
1. | Фундаменты |  |  | 0
А. | Устранение местных деформаций; усиление, восстановление поврежденных участков фундаментов, вентиляционных продухов, восстановление отмосток и входов в подвалы | по мере необходимости |  | 0
2. | Стены, фасады |  |  | 0
А. | Герметизация стыков, заделка и восстановление поврежденных участков штукатурки и облицовки | по мере необходимости |  | 0
Б. | Восстановление и замена отдельных элементов крылец, козырьков над входами | по мере необходимости |  | 0
3. | Крыши |  |  | 0
А. | Усиление элементов стропильной системы; антисептирование и антиперирование, устранение неисправностей и ремонт кровельных покрытий; ремонт вентиляции; восстановление гидроизоляции | по мере необходимости |  | 0
4. | Перекрытия и покрытия |  |  | 0
А. | Укрепление, заделка швов и трещин | по мере необходимости |  | 0
5. | Полы |  |  | 0
А. | Замена, восстановление отдельных участков полов в помещениях, относящихся к общему имуществу | по мере необходимости |  | 0
6. | Оконные и дверные заполнения, входные двери |  |  | 0
А. | Смена и восстановление отдельных элементов (приборов) и заполнений в помещениях, относящихся к общему имуществу, установка и текущий ремонт доводчиков | по мере необходимости |  | 0
Б. | Восстановление или замена входных дверей | по мере необходимости |  | 0
7. | Лестницы, пандусы, крыльца, зонты-козырьки над входами в подъезды, подвалы и над балконами верхних этажей |  |  | 0
А. | Восстановление или замена отдельных участков и элементов | по мере необходимости |  | 0
8. | Внутренняя отделка в подъездах, технических помещениях, в других общедомовых вспомогательных помещениях |  |  | 0
А. | Восстановление отделки стен, потолков, ремонт лестничных клеток, технических помещений и вспомогательных помещений | по мере необходимости |  | 0
9. | Центральное отопление |  |  | 0
А. | Замена и восстановление (не более 15 %) центрального отопления с выполнением наладочных и регулировочных работ, ликвидацией непрогревов и неисправностей в квартирах | по мере необходимости |  | 0
10. | Горячее водоснабжение |  |  | 0
А. | Замена и восстановление работоспособности отдельных элементов системы горячего водоснабжения | по мере необходимости |  | 0
Б. | Замена и восстановление, обеспечение работоспособности ОПУ | по мере необходимости |  | -
11. | Холодное водоснабжение |  |  | 0
А. | Замена и восстановление работоспособности отдельных элементов системы холодного водоснабжения | по мере необходимости |  | 0
Б. | Замена и восстановление, обеспечение работоспособности ОПУ | по мере необходимости |  | -
12. | Канализация (канализационный выпуск из дома до первого колодца) | по мере необходимости |  | 0
А. | Замена и восстановление работоспособности отдельных элементов системы канализации, в том числе, ликвидация засоров | по мере необходимости |  | 0
13. | Внутренняя система электроснабжения |  |  | 0
А. | Замена неисправных участков электрической сети, вышедших из строя выключателей, штепселей, розеток и др. | по мере необходимости |  | 0
Б. | Замена вышедших из строя светильников | по мере необходимости |  | 0
14. | Вентиляция и дымоходы |  |  | 0
А. | Восстановление работоспособности вентиляции | по мере необходимости |  | 0
Часть 2. | Содержание общего имущества многоквартирных домов |  | 23.21 | 2.97
1. | Работы, небходимые для надлежащего состояния фундаментов, в т. ч.: |  | 0.24 | 0.1
А. | Проверка (осмотр) состояния конструкций (фундаментов) | 2 раза в год | 0.24 | 0.1
2. | Работы по содержанию стен, фасадов |  | 0.51 | 0.08
А. | Осмотр конструктивных элементов, выявление повреждений в конструктивных элементах | ежемесячно | 0.51 | 0.08
3. | Содержание крыш |  | 2.73 | 0.47
А. | Осмотр, выявление деформаций и повреждений кровельных конструкций, антисептической и противопожарной защиты деревянных конструкций, слуховых окон, выходов на крышу, ходовых досок | ежемесячно | 0.03 | 0.06
Б. | Уборка мусора и грязи | 2 раза в год | 1.1 | 0.1
В. | Удаление снега и наледи (сосулек) | по мере необходимости | 1.6 | 0.31
4. | Работы по содержанию перекрытий и покрытий |  | 0.48 | 0.08
А. | Осмотр, выявление условий эксплуатации, проверка состояния | 2 раза в год | 0.48 | 0.08
5. | Содержание полов помещений, относящихся к общему имуществу |  | 0.14 | 0.08
А. | Проверка состояния основания, поверхностного слоя полов в помещениях, относящихся к общему имуществу | ежемесячно | 0.14 | 0.08
6. | Оконные и дверные заполнения |  | 0.15 | 0.11
А | Осмотр, выявление целостности | ежемесячно | 0.05 | 0.02
Б | Проведение восстановительных работ оконных, дверных заполнений, работоспособности фурнитуры | по мере необходимости | 0.1 | 0.09
7. | Содержание лестниц, балконов, крылец, зонтов, козырьков над входами в подъезды, подвалы, над балконами верхних этажей |  | 0.11 | 0.07
А. | Осмотр, выявление повреждений и деформаций конструкций | ежемесячно | 0.11 | 0.07
8. | Содержание внутренней отделки домов |  | 0.36 | 0.06
А | Проверка состояния внутренней отделки, при обнаружении обрушений - устранение нарушений | ежемесячно | 0.36 | 0.06
9. | Содержание системы теплоснабжения |  | 6.31 | 0.55
А. | Осмотр системы центрального отпления | 1 раз в год | 0.05 | 0.01
Б. | Консервация системы отопления | 1 раз в год | 0.8 | 0.05
В. | Удаление воздуха из системы, слив и наполнение водой | 1 раз в год | 0.28 | 0.1
Г. | Испытание на прочность и плотность, промывка, регулировка | 1 раз в год | 2.28 | 0.14
Д. | Проведение восстановительных работ системы | по мере необходимости | 0.9 | 0.11
Е. | Осмотр, проверка исправности, работоспособности системы водоснабжения, отопления, водоотведения | ежемесячно | 0.05 | 0.03
Ж. | Промывка участков водопровода после ремонтных работ | по мере необходимости | 1.9 | 0.08
З. | Проведение контроля параметров теплоносителя и воды (давления, температуры, расхода) | по мере необходимости | 0.05 | 0.03
10. | Содержание системы горячего водоснабжения |  | 3.15 | 0.36
А. | Осмотр, проверка исправности, работоспособности, регулировка и техничекое обслуживание насосов, запорной арматуры, контрольно-измерительных приборов, коллективных (общедомовых) приборов учета) и пр. оборудования системы водоснабжения | ежемесячно | 0.08 | 0.06
Б. | Промывка участков водопровода после ремонтных работ | по мере необходимости | 3.02 | 0.25
В. | Проведение контроля параметров теплоносителя и воды (давления, температуры, расхода) | по мере необходимости | 0.05 | 0.05
11. | Содержание системы холодного водоснабжения |  | 3.16 | 0.36
А. | Осмотр, проверка исправности, работоспособности, регулировка и техничекое обслуживание насосов, запорной арматуры, контрольно-измерительных приборов, коллективных (общедомовых) приборов учета) и пр. оборудования системы водоснабжения | ежемесячно | 0.08 | 0.06
Б. | Промывка участков водопровода после ремонтных работ | по мере необходимости | 3.03 | 0.25
В. | Проведение контроля параметров теплоносителя и воды (давления, температуры, расхода) | по мере необходимости | 0.05 | 0.05
12. | Содержание системы водоотведения |  | 2.12 | 0.28
А. | Осмотр, проверка исправности и работоспособности канализационной системы | ежемесячно | 0.08 | 0.03
Б. | Восстановление работоспособности системы канализации, в том числе, ликвидация засоров | по мере необходимости | 2.04 | 0.25
13. | Содержание внутридомовых инженерных систем электроснабжения и электрического оборудования |  | 2.92 | 0.33
А. | Осмотр, проверка заземления, замеры сопротивления изоляции проводов | ежемесячно | 0.02 | 0.03
Б. | Проведение восстановительных работ системы электроснабжения | по мере необходимости | 0.8 | 0.1
В. | Смена перегоревших ламп на лестничных клнтках, в подвальных помещениях, тепловых узлах | по мере необходимости | 2.1 | 0.2
14. | Содержание систем вентиляции и дымоудаления |  | 0.83 | 0.04
А. | Восстановление работоспособности внутридомовой системы вентиляции | по мере необходимости | 0.4 | 0.02
Б. | Прочистка вентиляционных шахт и каналов | по мере необходимости | 0.43 | 0.02
Часть 3. | Содержание помещений, входящих в состав общего имущества |  | 44.53 | 14.94
А. | Сухая уборка тамбуров, коридоров, лестниц, лестничных площадок, маршей, пандусов | ежедневно (понедельник - пятница) | 11.2 | 6.53
Б. | Влажная уборка тамбуров, коридоров, лестниц, лестничных площадок, маршей, пандусов | ежедневно (понедельник - пятница) | 13.17 | 4.66
В. | Влажная протирка подоконников, оконных решеток, перил лестниц, шкафов для электросчетчиков, слаботочечных устройств, почтовых ящиков, дверных коробок, полотен дверей, доводчиков, дверных ручек, отопительных приборов, плафонов, трубопроводов | 2 раза в месяц | 15.6 | 1.1
Г. | Мытье окон | 1 раз в год | 4 | 1.05
Д. | Дератизация, дезинсекция помещений, входящих в состав общего имущества | по мере необходимости | 0.2 | 0.5
Е. | Уборка чердачных и подвальных помещений | 2 раза в год | 0.36 | 1.1
Часть 4. | Содержание земельного участка, на котором расположен многоквартирный дом (придомовая территория) |  | 11.35 | 5.24
Теплый период
А. | Уборка отмосток | 1 раз за сезон | 0.1 | 0.05
Б. | Подметание территории | 3 раза в неделю | 1.42 | 0.4
В. | Уборка газонов | 3 раза в неделю | 0.05 | 0.05
Г. | Подметание ступеней и площадок (крыльца) | 3 раза в неделю | 1.43 | 0.08
Д. | Уборка контейнерных площадок | 3 раза в неделю | 0.4 | 0.44
Холодный период
Е. | Очитстка территории от наледи и снега. Посыпка территории песком | по мере необходимости | 1.39 | 0.5
Ж. | Сдвигание свежевыпавшего снега, очистка придомовой территории от снега, наледи, льда | по мере необходимости | 1.37 | 0.65
З. | Ручная очистка территориий с усовершенствованными покрытиями от уплотнённого снега | 3 раза в неделю | 1.34 | 0.39
И. | Очистка контейнерной площадки в холодный период | 3 раза в неделю | 1.82 | 2.03
К. | Уборка крыльца и площадки перед входом в подъезд, очистка крышек люков колодцев и пожарных гидрантов от снега и льда толщиной снега | 3 раза в неделю | 2.03 | 0.65
Часть 5. | Внешнее благоустройство |  | 10.18 | 2.34
А. | Механизированная уборка в зимний и летний периоды | по графику | 8.18 | 2.19
Б. | Выкашивание газонов | 1 раз за сезон | 0.5 | 0.05
В. | Восстановление контейнерной площадки | по мере необходимости | 1.5 | 0.1
Часть 6. | Работы по обеспечению вывоза бытовых отходов |  | 2.8 | 3.05
А. | Организация мест накопления, сбор отходов I-IV классов опасности (отработанных ртутьсодержащих ламп и др.), вывоз твёрдых бытовых отходов | 6 раз в неделю | 2.8 | 3.05
Часть 7. | Аварийно-ремонтное обслуживание | по мере необходимости | 8.33 | 2.17
Часть 8. | Холодная техническая вода, горячая вода, электрическая энергия, потребляемые при содержании общего имущества в многоквартирном доме, а также отведение сточных вод в целях содержания общего имущества в многоквартирном доме | По нормативам потребления соответствующих видов коммунальных ресурсов в целях содержания общего имущества в многоквартирном доме, утверждаемых органами государственной власти субъектов РФ |  | По тарифам, установленным органами государственной власти субъектов РФ
| ИТОГО |  | 100.4 | 30.71
| Общая площадь жилищного фонда | 563.4
1 | ул. Молодёжная, 4 | 320.7
2 | ул. Энтузиастов, 7-В | 242.7
| Заказчик | Исполнитель
| _______________ Н.Л. Панина | _______________ А.М. Пузиков

## кат.3-А(45,64)
Категория № 3-А |  | Приложение № 3
к договору № 2
от 27.01.2016 г.
Перечень
обязательных работ и услуг по содержанию и ремонту общего имущества
собственников помещений в многоквартирных домах,
расположенных по адресу:
ул. Ленина, 8-А, 8-Б;
ул. Энтузиастов, 5-Б, 7-Б
ул. Энтузиастов, д. 9-В
№ п/п | Наименование и состав работ | Периодичность выполнения работ | Экономически обоснованная стоимость | Стоимость 1 кв. м. общей площади (рублей в месяц)
1 | 2 | 3 | 4 | 5
Часть 1. | Текущий ремонт общего имущества многоквартирных домов |  |  | 9.38
1. | Фундаменты |  |  | 1
А. | Устранение местных деформаций; усиление, восстановление поврежденных участков фундаментов, вентиляционных продухов, восстановление отмосток и входов в подвалы | по мере необходимости |  | 1
2. | Стены, фасады |  |  | 1.03
А. | Герметизация стыков, заделка и восстановление поврежденных участков штукатурки и облицовки | по мере необходимости |  | 0.51
Б. | Восстановление и замена отдельных элементов крылец, козырьков над входами | по мере необходимости |  | 0.52
3. | Крыши |  |  | 0.97
А. | Усиление элементов стропильной системы; антисептирование и антиперирование, устранение неисправностей и ремонт кровельных покрытий; ремонт вентиляции; восстановление гидроизоляции | по мере необходимости |  | 0.97
4. | Перекрытия и покрытия |  |  | 0.15
А. | Укрепление, заделка швов и трещин | по мере необходимости |  | 0.15
5. | Полы |  |  | 0.97
А. | Замена, восстановление отдельных участков полов в помещениях, относящихся к общему имуществу | по мере необходимости |  | 0.97
6. | Оконные и дверные заполнения, входные двери |  |  | 0.25
А. | Смена и восстановление отдельных элементов (приборов) и заполнений в помещениях, относящихся к общему имуществу, установка и текущий ремонт доводчиков | по мере необходимости |  | 0.12
Б. | Восстановление или замена входных дверей | по мере необходимости |  | 0.13
7. | Лестницы, пандусы, крыльца, зонты-козырьки над входами в подъезды, подвалы и над балконами верхних этажей |  |  | 0.49
А. | Восстановление или замена отдельных участков и элементов | по мере необходимости |  | 0.49
8. | Внутренняя отделка в подъездах, технических помещениях, в других общедомовых вспомогательных помещениях |  |  | 0.35
А. | Восстановление отделки стен, потолков, ремонт лестничных клеток, технических помещений и вспомогательных помещений | по мере необходимости |  | 0.35
9. | Центральное отопление |  |  | 0.98
А. | Замена и восстановление (не более 15 %) центрального отопления с выполнением наладочных и регулировочных работ, ликвидацией непрогревов и неисправностей в квартирах | по мере необходимости |  | 0.98
10. | Горячее водоснабжение |  |  | 0.75
А. | Замена и восстановление работоспособности отдельных элементов системы горячего водоснабжения | по мере необходимости |  | 0.5
Б. | Замена и восстановление, обеспечение работоспособности ОПУ | по мере необходимости |  | 0.25
11. | Холодное водоснабжение |  |  | 0.75
А. | Замена и восстановление работоспособности отдельных элементов системы холодного водоснабжения | по мере необходимости |  | 0.5
Б. | Замена и восстановление, обеспечение работоспособности ОПУ | по мере необходимости |  | 0.25
12. | Канализация (канализационный выпуск из дома до первого колодца) | по мере необходимости |  | 0.75
А. | Замена и восстановление работоспособности отдельных элементов системы канализации, в том числе, ликвидация засоров | по мере необходимости |  | 0.75
13. | Внутренняя система электроснабжения |  |  | 0.85
А. | Замена неисправных участков электрической сети, вышедших из строя выключателей, штепселей, розеток и др. | по мере необходимости |  | 0.4
Б. | Замена вышедших из строя светильников | по мере необходимости |  | 0.45
14. | Вентиляция и дымоходы |  |  | 0.09
А. | Восстановление работоспособности вентиляции | по мере необходимости |  | 0.09
Часть 2. | Содержание общего имущества многоквартирных домов |  | 23.21 | 3.35
1. | Работы, небходимые для надлежащего состояния фундаментов, в т. ч.: |  | 0.24 | 0.12
А. | Проверка (осмотр) состояния конструкций (фундаментов) | 2 раза в год | 0.24 | 0.12
2. | Работы по содержанию стен, фасадов |  | 0.51 | 0.08
А. | Осмотр конструктивных элементов, выявление повреждений в конструктивных элементах | ежемесячно | 0.51 | 0.08
3. | Содержание крыш |  | 2.73 | 0.71
А. | Осмотр, выявление деформаций и повреждений кровельных конструкций, антисептической и противопожарной защиты деревянных конструкций, слуховых окон, выходов на крышу, ходовых досок | ежемесячно | 0.03 | 0.06
Б. | Уборка мусора и грязи | 2 раза в год | 1.1 | 0.2
В. | Удаление снега и наледи (сосулек) | по мере необходимости | 1.6 | 0.45
4. | Работы по содержанию перекрытий и покрытий |  | 0.48 | 0.08
А. | Осмотр, выявление условий эксплуатации, проверка состояния | 2 раза в год | 0.48 | 0.08
5. | Содержание полов помещений, относящихся к общему имуществу |  | 0.14 | 0.08
А. | Проверка состояния основания, поверхностного слоя полов в помещениях, относящихся к общему имуществу | ежемесячно | 0.14 | 0.08
6. | Оконные и дверные заполнения |  | 0.15 | 0.12
А | Осмотр, выявление целостности | ежемесячно | 0.05 | 0.02
Б | Проведение восстановительных работ оконных, дверных заполнений, работоспособности фурнитуры | по мере необходимости | 0.1 | 0.1
7. | Содержание лестниц, балконов, крылец, зонтов, козырьков над входами в подъезды, подвалы, над балконами верхних этажей |  | 0.11 | 0.07
А. | Осмотр, выявление повреждений и деформаций конструкций | ежемесячно | 0.11 | 0.07
8. | Содержание внутренней отделки домов |  | 0.36 | 0.06
А | Проверка состояния внутренней отделки, при обнаружении обрушений - устранение нарушений | ежемесячно | 0.36 | 0.06
9. | Содержание системы теплоснабжения |  | 6.31 | 0.53
А. | Осмотр системы центрального отпления | 1 раз в год | 0.05 | 0.01
Б. | Консервация системы отопления | 1 раз в год | 0.8 | 0.05
В. | Удаление воздуха из системы, слив и наполнение водой | 1 раз в год | 0.28 | 0.05
Г. | Испытание на прочность и плотность, промывка, регулировка | 1 раз в год | 2.28 | 0.14
Д. | Проведение восстановительных работ системы | по мере необходимости | 0.9 | 0.14
Е. | Осмотр, проверка исправности, работоспособности системы водоснабжения, отопления, водоотведения | ежемесячно | 0.05 | 0.03
Ж. | Промывка участков водопровода после ремонтных работ | по мере необходимости | 1.9 | 0.08
З. | Проведение контроля параметров теплоносителя и воды (давления, температуры, расхода) | по мере необходимости | 0.05 | 0.03
10. | Содержание системы горячего водоснабжения |  | 3.15 | 0.43
А. | Осмотр, проверка исправности, работоспособности, регулировка и техничекое обслуживание насосов, запорной арматуры, контрольно-измерительных приборов, коллективных (общедомовых) приборов учета) и пр. оборудования системы водоснабжения | ежемесячно | 0.08 | 0.06
Б. | Промывка участков водопровода после ремонтных работ | по мере необходимости | 3.02 | 0.32
В. | Проведение контроля параметров теплоносителя и воды (давления, температуры, расхода) | по мере необходимости | 0.05 | 0.05
11. | Содержание системы холодного водоснабжения |  | 3.16 | 0.42
А. | Осмотр, проверка исправности, работоспособности, регулировка и техничекое обслуживание насосов, запорной арматуры, контрольно-измерительных приборов, коллективных (общедомовых) приборов учета) и пр. оборудования системы водоснабжения | ежемесячно | 0.08 | 0.06
Б. | Промывка участков водопровода после ремонтных работ | по мере необходимости | 3.03 | 0.31
В. | Проведение контроля параметров теплоносителя и воды (давления, температуры, расхода) | по мере необходимости | 0.05 | 0.05
12. | Содержание системы водоотведения |  | 2.12 | 0.33
А. | Осмотр, проверка исправности и работоспособности канализационной системы | ежемесячно | 0.08 | 0.03
Б. | Восстановление работоспособности системы канализации, в том числе, ликвидация засоров | по мере необходимости | 2.04 | 0.3
13. | Содержание внутридомовых инженерных систем электроснабжения и электрического оборудования |  | 2.92 | 0.28
А. | Осмотр, проверка заземления, замеры сопротивления изоляции проводов | ежемесячно | 0.02 | 0.03
Б. | Проведение восстановительных работ системы электроснабжения | по мере необходимости | 0.8 | 0.1
В. | Смена перегоревших ламп на лестничных клнтках, в подвальных помещениях, тепловых узлах | по мере необходимости | 2.1 | 0.15
14. | Содержание систем вентиляции и дымоудаления |  | 0.83 | 0.04
А. | Восстановление работоспособности внутридомовой системы вентиляции | по мере необходимости | 0.4 | 0.02
Б. | Прочистка вентиляционных шахт и каналов | по мере необходимости | 0.43 | 0.02
Часть 3. | Содержание помещений, входящих в состав общего имущества |  | 44.53 | 15.78
А. | Сухая уборка тамбуров, коридоров, лестниц, лестничных площадок, маршей, пандусов | ежедневно (понедельник - пятница) | 11.2 | 6.7
Б. | Влажная уборка тамбуров, коридоров, лестниц, лестничных площадок, маршей, пандусов | ежедневно (понедельник - пятница) | 13.17 | 5.33
В. | Влажная протирка подоконников, оконных решеток, перил лестниц, шкафов для электросчетчиков, слаботочечных устройств, почтовых ящиков, дверных коробок, полотен дверей, доводчиков, дверных ручек, отопительных приборов, плафонов, трубопроводов | 2 раза в месяц | 15.6 | 1.1
Г. | Мытье окон | 1 раз в год | 4 | 1.05
Д. | Дератизация, дезинсекция помещений, входящих в состав общего имущества | по мере необходимости | 0.2 | 0.5
Е. | Уборка чердачных и подвальных помещений | 2 раза в год | 0.36 | 1.1
Часть 4. | Содержание земельного участка, на котором расположен многоквартирный дом (придомовая территория) |  | 11.35 | 6.07
Теплый период
А. | Уборка отмосток | 1 раз за сезон | 0.1 | 0.05
Б. | Подметание территории | 3 раза в неделю | 1.42 | 0.5
В. | Уборка газонов | 3 раза в неделю | 0.05 | 0.05
Г. | Подметание ступеней и площадок (крыльца) | 3 раза в неделю | 1.43 | 0.1
Д. | Уборка контейнерных площадок | 3 раза в неделю | 0.4 | 0.44
Холодный период
Е. | Очитстка территории от наледи и снега. Посыпка территории песком | по мере необходимости | 1.39 | 0.7
Ж. | Сдвигание свежевыпавшего снега, очистка придомовой территории от снега, наледи, льда | по мере необходимости | 1.37 | 0.75
З. | Ручная очистка территориий с усовершенствованными покрытиями от уплотнённого снега | 3 раза в неделю | 1.34 | 0.64
И. | Очистка контейнерной площадки в холодный период | 3 раза в неделю | 1.82 | 2.03
К. | Уборка крыльца и площадки перед входом в подъезд, очистка крышек люков колодцев и пожарных гидрантов от снега и льда толщиной снега | 3 раза в неделю | 2.03 | 0.81
Часть 5. | Внешнее благоустройство |  | 10.18 | 2.34
А. | Механизированная уборка в зимний и летний периоды | по графику | 8.18 | 2.19
Б. | Выкашивание газонов | 1 раз за сезон | 0.5 | 0.05
В. | Восстановление контейнерной площадки | по мере необходимости | 1.5 | 0.1
Часть 6. | Работы по обеспечению вывоза бытовых отходов |  | 2.8 | 3.05
А. | Организация мест накопления, сбор отходов I-IV классов опасности (отработанных ртутьсодержащих ламп и др.), вывоз твёрдых бытовых отходов | , | 2.8 | 3.05
Часть 7. | Аварийно-ремонтное обслуживание | по мере необходимости | 8.33 | 2.97
Часть 8. | Холодная техническая вода, горячая вода, электрическая энергия, потребляемые при содержании общего имущества в многоквартирном доме, а также отведение сточных вод в целях содержания общего имущества в многоквартирном доме | По нормативам потребления соответствующих видов коммунальных ресурсов в целях содержания общего имущества в многоквартирном доме, утверждаемых органами государственной власти субъектов РФ |  | По тарифам, установленным органами государственной власти субъектов РФ
| ИТОГО |  | 100.4 | 42.94
| Общая площадь жилищного фонда | 1363.4
1 | ул. Ленина, 8-А | 261.1
2 | ул. Ленина, 8-Б | 264.6
3 | ул. Энтузиастов, 5-Б | 314.5
4 | ул. Энтузиастов, 7-Б | 263.7
5 | ул. Энтузиастов, 9-В | 259.5
| Заказчик | Исполнитель
| _______________ Н.Л. Панина | _______________ А.М. Пузиков

## кат.5 Лен.10в(45,64)
Категория № 5 |  | Приложение № 3
к договору № 2
от 27.01.2016 г.
Перечень
обязательных работ и услуг по содержанию и ремонту общего имущества
собственников помещений в многоквартирных домах,
расположенных по адресу:
ул. Ленина, д. 10-В
№ п/п | Наименование и состав работ | Периодичность выполнения работ | Экономически обоснованная стоимость | Стоимость 1 кв. м. общей площади (рублей в месяц)
1 | 2 | 3 | 4 | 5
Часть 1. | Текущий ремонт общего имущества многоквартирных домов |  |  | 9.38
1. | Фундаменты |  |  | 1
А. | Устранение местных деформаций; усиление, восстановление поврежденных участков фундаментов, вентиляционных продухов, восстановление отмосток и входов в подвалы | по мере необходимости |  | 1
2. | Стены, фасады |  |  | 1.03
А. | Герметизация стыков, заделка и восстановление поврежденных участков штукатурки и облицовки | по мере необходимости |  | 0.51
Б. | Восстановление и замена отдельных элементов крылец, козырьков над входами | по мере необходимости |  | 0.52
3. | Крыши |  |  | 0.97
А. | Усиление элементов стропильной системы; антисептирование и антиперирование, устранение неисправностей и ремонт кровельных покрытий; ремонт вентиляции; восстановление гидроизоляции | по мере необходимости |  | 0.97
4. | Перекрытия и покрытия |  |  | 0.15
А. | Укрепление, заделка швов и трещин | по мере необходимости |  | 0.15
5. | Полы |  |  | 0.97
А. | Замена, восстановление отдельных участков полов в помещениях, относящихся к общему имуществу | по мере необходимости |  | 0.97
6. | Оконные и дверные заполнения, входные двери |  |  | 0.25
А. | Смена и восстановление отдельных элементов (приборов) и заполнений в помещениях, относящихся к общему имуществу, установка и текущий ремонт доводчиков | по мере необходимости |  | 0.12
Б. | Восстановление или замена входных дверей | по мере необходимости |  | 0.13
7. | Лестницы, пандусы, крыльца, зонты-козырьки над входами в подъезды, подвалы и над балконами верхних этажей |  |  | 0.49
А. | Восстановление или замена отдельных участков и элементов | по мере необходимости |  | 0.49
8. | Внутренняя отделка в подъездах, технических помещениях, в других общедомовых вспомогательных помещениях |  |  | 0.35
А. | Восстановление отделки стен, потолков, ремонт лестничных клеток, технических помещений и вспомогательных помещений | по мере необходимости |  | 0.35
9. | Центральное отопление |  |  | 0.98
А. | Замена и восстановление (не более 15 %) центрального отопления с выполнением наладочных и регулировочных работ, ликвидацией непрогревов и неисправностей в квартирах | по мере необходимости |  | 0.98
10. | Горячее водоснабжение |  |  | 0.75
А. | Замена и восстановление работоспособности отдельных элементов системы горячего водоснабжения | по мере необходимости |  | 0.5
Б. | Замена и восстановление, обеспечение работоспособности ОПУ | по мере необходимости |  | 0.25
11. | Холодное водоснабжение |  |  | 0.75
А. | Замена и восстановление работоспособности отдельных элементов системы холодного водоснабжения | по мере необходимости |  | 0.5
Б. | Замена и восстановление, обеспечение работоспособности ОПУ | по мере необходимости |  | 0.25
12. | Канализация (канализационный выпуск из дома до первого колодца) | по мере необходимости |  | 0.75
А. | Замена и восстановление работоспособности отдельных элементов системы канализации, в том числе, ликвидация засоров | по мере необходимости |  | 0.75
13. | Внутренняя система электроснабжения |  |  | 0.85
А. | Замена неисправных участков электрической сети, вышедших из строя выключателей, штепселей, розеток и др. | по мере необходимости |  | 0.4
Б. | Замена вышедших из строя светильников | по мере необходимости |  | 0.45
14. | Вентиляция и дымоходы |  |  | 0.09
А. | Восстановление работоспособности вентиляции | по мере необходимости |  | 0.09
Часть 2. | Содержание общего имущества многоквартирных домов |  | 23.21 | 3.35
1. | Работы, небходимые для надлежащего состояния фундаментов, в т. ч.: |  | 0.24 | 0.12
А. | Проверка (осмотр) состояния конструкций (фундаментов) | 2 раза в год | 0.24 | 0.12
2. | Работы по содержанию стен, фасадов |  | 0.51 | 0.08
А. | Осмотр конструктивных элементов, выявление повреждений в конструктивных элементах | ежемесячно | 0.51 | 0.08
3. | Содержание крыш |  | 2.73 | 0.71
А. | Осмотр, выявление деформаций и повреждений кровельных конструкций, антисептической и противопожарной защиты деревянных конструкций, слуховых окон, выходов на крышу, ходовых досок | ежемесячно | 0.03 | 0.06
Б. | Уборка мусора и грязи | 2 раза в год | 1.1 | 0.2
В. | Удаление снега и наледи (сосулек) | по мере необходимости | 1.6 | 0.45
4. | Работы по содержанию перекрытий и покрытий |  | 0.48 | 0.08
А. | Осмотр, выявление условий эксплуатации, проверка состояния | 2 раза в год | 0.48 | 0.08
5. | Содержание полов помещений, относящихся к общему имуществу |  | 0.14 | 0.08
А. | Проверка состояния основания, поверхностного слоя полов в помещениях, относящихся к общему имуществу | ежемесячно | 0.14 | 0.08
6. | Оконные и дверные заполнения |  | 0.15 | 0.12
А | Осмотр, выявление целостности | ежемесячно | 0.05 | 0.02
Б | Проведение восстановительных работ оконных, дверных заполнений, работоспособности фурнитуры | по мере необходимости | 0.1 | 0.1
7. | Содержание лестниц, балконов, крылец, зонтов, козырьков над входами в подъезды, подвалы, над балконами верхних этажей |  | 0.11 | 0.07
А. | Осмотр, выявление повреждений и деформаций конструкций | ежемесячно | 0.11 | 0.07
8. | Содержание внутренней отделки домов |  | 0.36 | 0.06
А | Проверка состояния внутренней отделки, при обнаружении обрушений - устранение нарушений | ежемесячно | 0.36 | 0.06
9. | Содержание системы теплоснабжения |  | 6.31 | 0.53
А. | Осмотр системы центрального отпления | 1 раз в год | 0.05 | 0.01
Б. | Консервация системы отопления | 1 раз в год | 0.8 | 0.05
В. | Удаление воздуха из системы, слив и наполнение водой | 1 раз в год | 0.28 | 0.05
Г. | Испытание на прочность и плотность, промывка, регулировка | 1 раз в год | 2.28 | 0.14
Д. | Проведение восстановительных работ системы | по мере необходимости | 0.9 | 0.14
Е. | Осмотр, проверка исправности, работоспособности системы водоснабжения, отопления, водоотведения | ежемесячно | 0.05 | 0.03
Ж. | Промывка участков водопровода после ремонтных работ | по мере необходимости | 1.9 | 0.08
З. | Проведение контроля параметров теплоносителя и воды (давления, температуры, расхода) | по мере необходимости | 0.05 | 0.03
10. | Содержание системы горячего водоснабжения |  | 3.15 | 0.43
А. | Осмотр, проверка исправности, работоспособности, регулировка и техничекое обслуживание насосов, запорной арматуры, контрольно-измерительных приборов, коллективных (общедомовых) приборов учета) и пр. оборудования системы водоснабжения | ежемесячно | 0.08 | 0.06
Б. | Промывка участков водопровода после ремонтных работ | по мере необходимости | 3.02 | 0.32
В. | Проведение контроля параметров теплоносителя и воды (давления, температуры, расхода) | по мере необходимости | 0.05 | 0.05
11. | Содержание системы холодного водоснабжения |  | 3.16 | 0.42
А. | Осмотр, проверка исправности, работоспособности, регулировка и техничекое обслуживание насосов, запорной арматуры, контрольно-измерительных приборов, коллективных (общедомовых) приборов учета) и пр. оборудования системы водоснабжения | ежемесячно | 0.08 | 0.06
Б. | Промывка участков водопровода после ремонтных работ | по мере необходимости | 3.03 | 0.31
В. | Проведение контроля параметров теплоносителя и воды (давления, температуры, расхода) | по мере необходимости | 0.05 | 0.05
12. | Содержание системы водоотведения |  | 2.12 | 0.33
А. | Осмотр, проверка исправности и работоспособности канализационной системы | ежемесячно | 0.08 | 0.03
Б. | Восстановление работоспособности системы канализации, в том числе, ликвидация засоров | по мере необходимости | 2.04 | 0.3
13. | Содержание внутридомовых инженерных систем электроснабжения и электрического оборудования |  | 2.92 | 0.28
А. | Осмотр, проверка заземления, замеры сопротивления изоляции проводов | ежемесячно | 0.02 | 0.03
Б. | Проведение восстановительных работ системы электроснабжения | по мере необходимости | 0.8 | 0.1
В. | Смена перегоревших ламп на лестничных клнтках, в подвальных помещениях, тепловых узлах | по мере необходимости | 2.1 | 0.15
14. | Содержание систем вентиляции и дымоудаления |  | 0.83 | 0.04
А. | Восстановление работоспособности внутридомовой системы вентиляции | по мере необходимости | 0.4 | 0.02
Б. | Прочистка вентиляционных шахт и каналов | по мере необходимости | 0.43 | 0.02
Часть 3. | Содержание помещений, входящих в состав общего имущества |  | 44.53 | 15.78
А. | Сухая уборка тамбуров, коридоров, лестниц, лестничных площадок, маршей, пандусов | ежедневно (понедельник - пятница) | 11.2 | 6.7
Б. | Влажная уборка тамбуров, коридоров, лестниц, лестничных площадок, маршей, пандусов | ежедневно (понедельник - пятница) | 13.17 | 5.33
В. | Влажная протирка подоконников, оконных решеток, перил лестниц, шкафов для электросчетчиков, слаботочечных устройств, почтовых ящиков, дверных коробок, полотен дверей, доводчиков, дверных ручек, отопительных приборов, плафонов, трубопроводов | 2 раза в месяц | 15.6 | 1.1
Г. | Мытье окон | 1 раз в год | 4 | 1.05
Д. | Дератизация, дезинсекция помещений, входящих в состав общего имущества | по мере необходимости | 0.2 | 0.5
Е. | Уборка чердачных и подвальных помещений | 2 раза в год | 0.36 | 1.1
Часть 4. | Содержание земельного участка, на котором расположен многоквартирный дом (придомовая территория) |  | 11.35 | 6.07
Теплый период
А. | Уборка отмосток | 1 раз за сезон | 0.1 | 0.05
Б. | Подметание территории | 3 раза в неделю | 1.42 | 0.5
В. | Уборка газонов | 3 раза в неделю | 0.05 | 0.05
Г. | Подметание ступеней и площадок (крыльца) | 3 раза в неделю | 1.43 | 0.1
Д. | Уборка контейнерных площадок | 3 раза в неделю | 0.4 | 0.44
Холодный период
Е. | Очитстка территории от наледи и снега. Посыпка территории песком | по мере необходимости | 1.39 | 0.8
Ж. | Сдвигание свежевыпавшего снега, очистка придомовой территории от снега, наледи, льда | по мере необходимости | 1.37 | 0.65
З. | Ручная очистка территориий с усовершенствованными покрытиями от уплотнённого снега | 3 раза в неделю | 1.34 | 0.64
И. | Очистка контейнерной площадки в холодный период | 3 раза в неделю | 1.82 | 2.03
К. | Уборка крыльца и площадки перед входом в подъезд, очистка крышек люков колодцев и пожарных гидрантов от снега и льда толщиной снега | 3 раза в неделю | 2.03 | 0.81
Часть 5. | Внешнее благоустройство |  | 10.18 | 2.34
А. | Механизированная уборка в зимний и летний периоды | по графику | 8.18 | 2.19
Б. | Выкашивание газонов | 1 раз за сезон | 0.5 | 0.05
В. | Восстановление контейнерной площадки | по мере необходимости | 1.5 | 0.1
Часть 6. | Работы по обеспечению вывоза бытовых отходов |  | 2.8 | 3.05
А. | Организация мест накопления, сбор отходов I-IV классов опасности (отработанных ртутьсодержащих ламп и др.), вывоз твёрдых бытовых отходов | 6 раз в неделю | 2.8 | 3.05
Часть 7. | Аварийно-ремонтное обслуживание | по мере необходимости | 8.33 | 2.97
Часть 8. | Холодная техническая вода, горячая вода, электрическая энергия, потребляемые при содержании общего имущества в многоквартирном доме, а также отведение сточных вод в целях содержания общего имущества в многоквартирном доме | По нормативам потребления соответствующих видов коммунальных ресурсов в целях содержания общего имущества в многоквартирном доме, утверждаемых органами государственной власти субъектов РФ |  | По тарифам, установленным органами государственной власти субъектов РФ
| ИТОГО |  | 100.4 | 42.94
| Общая площадь жилищного фонда | 944.4
1 | ул. Ленина, 10-В | 944.4
| Заказчик | Исполнитель
| _______________ Н.Л. Панина | _______________ А.М. Пузиков

## кат.5-А (Рижск.2)
Категория № 5-А |  | Приложение № 3
к договору № 2
от 27.01.2016 г.
Перечень
обязательных работ и услуг по содержанию и ремонту общего имущества
собственников помещений в многоквартирных домах, |  |  |  |  | с ОДПУ
расположенных по адресу:
ул.Рижская, 2;
№ п/п | Наименование и состав работ | Периодичность выполнения работ | Экономически обоснованная стоимость | Стоимость 1 кв. м. общей площади (рублей в месяц)
1 | 2 | 3 | 4 | 5
Часть 1. | Текущий ремонт общего имущества многоквартирных домов |  |  | 0 | 0
1. | Фундаменты |  |  | 0 | 0 | ремонт конструктивов
А. | Устранение местных деформаций; усиление, восстановление поврежденных участков фундаментов, вентиляционных продухов, восстановление отмосток и входов в подвалы | по мере необходимости |  | 0 | 0 | 0
2. | Стены, фасады |  |  | 0
А. | Герметизация стыков, заделка и восстановление поврежденных участков штукатурки и облицовки | по мере необходимости |  | 0
Б. | Восстановление и замена отдельных элементов крылец, козырьков над входами | по мере необходимости |  | 0
3. | Крыши |  |  | 0
А. | Усиление элементов стропильной системы; антисептирование и антиперирование, устранение неисправностей и ремонт кровельных покрытий; ремонт вентиляции; восстановление гидроизоляции | по мере необходимости |  | 0
4. | Перекрытия и покрытия |  |  | 0
А. | Укрепление, заделка швов и трещин | по мере необходимости |  | 0
5. | Полы |  |  | 0
А. | Замена, восстановление отдельных участков полов в помещениях, относящихся к общему имуществу | по мере необходимости |  | 0
6. | Оконные и дверные заполнения, входные двери |  |  | 0
А. | Смена и восстановление отдельных элементов (приборов) и заполнений в помещениях, относящихся к общему имуществу, установка и текущий ремонт доводчиков | по мере необходимости |  | 0
Б. | Восстановление или замена входных дверей | по мере необходимости |  | 0
7. | Лестницы, пандусы, крыльца, зонты-козырьки над входами в подъезды, подвалы и над балконами верхних этажей |  |  | 0
А. | Восстановление или замена отдельных участков и элементов | по мере необходимости |  | 0
8. | Внутренняя отделка в подъездах, технических помещениях, в других общедомовых вспомогательных помещениях |  |  | 0
А. | Восстановление отделки стен, потолков, ремонт лестничных клеток, технических помещений и вспомогательных помещений | по мере необходимости |  | 0 | ремонт сантехнич.оборуд.
9. | Центральное отопление |  |  | 0 | 0
А. | Замена и восстановление (не более 15 %) центрального отопления с выполнением наладочных и регулировочных работ, ликвидацией непрогревов и неисправностей в квартирах | по мере необходимости |  | 0 | 0 | 0
10. | Горячее водоснабжение |  |  | 0
А. | Замена и восстановление работоспособности отдельных элементов системы горячего водоснабжения | по мере необходимости |  | 0
Б. | Замена и восстановление, обеспечение работоспособности ОПУ | по мере необходимости |  | -
11. | Холодное водоснабжение |  |  | 0
А. | Замена и восстановление работоспособности отдельных элементов системы холодного водоснабжения | по мере необходимости |  | 0
Б. | Замена и восстановление, обеспечение работоспособности ОПУ | по мере необходимости |  | -
12. | Канализация (канализационный выпуск из дома до первого колодца) | по мере необходимости |  | 0
А. | Замена и восстановление работоспособности отдельных элементов системы канализации, в том числе, ликвидация засоров | по мере необходимости |  | 0 | ремонт систем электроснабж.
13. | Внутренняя система электроснабжения |  |  | 0 | 0
А. | Замена неисправных участков электрической сети, вышедших из строя выключателей, штепселей, розеток и др. | по мере необходимости |  | 0
Б. | Замена вышедших из строя светильников | по мере необходимости |  | 0
14. | Вентиляция и дымоходы |  |  | 0
А. | Восстановление работоспособности вентиляции | по мере необходимости |  | 0
Часть 2. | Содержание общего имущества многоквартирных домов |  | 23.21 | 0 | 2.83 | -2.83
1. | Работы, небходимые для надлежащего состояния фундаментов, в т. ч.: |  | 0.24 | 0 | 2.83
А. | Проверка (осмотр) состояния конструкций (фундаментов) | 2 раза в год | 0.24 | 0
2. | Работы по содержанию стен, фасадов |  | 0.51 | 0
А. | Осмотр конструктивных элементов, выявление повреждений в конструктивных элементах | ежемесячно | 0.51 | 0
3. | Содержание крыш |  | 2.73 | 0
А. | Осмотр, выявление деформаций и повреждений кровельных конструкций, антисептической и противопожарной защиты деревянных конструкций, слуховых окон, выходов на крышу, ходовых досок | ежемесячно | 0.03 | 0
Б. | Уборка мусора и грязи | 2 раза в год | 1.1 | 0
В. | Удаление снега и наледи (сосулек) | по мере необходимости | 1.6 | 0
4. | Работы по содержанию перекрытий и покрытий |  | 0.48 | 0
А. | Осмотр, выявление условий эксплуатации, проверка состояния | 2 раза в год | 0.48 | 0
5. | Содержание полов помещений, относящихся к общему имуществу |  | 0.14 | 0
А. | Проверка состояния основания, поверхностного слоя полов в помещениях, относящихся к общему имуществу | ежемесячно | 0.14 | 0
6. | Оконные и дверные заполнения |  | 0.15 | 0
А | Осмотр, выявление целостности | ежемесячно | 0.05 | 0
Б | Проведение восстановительных работ оконных, дверных заполнений, работоспособности фурнитуры | по мере необходимости | 0.1 | 0
7. | Содержание лестниц, балконов, крылец, зонтов, козырьков над входами в подъезды, подвалы, над балконами верхних этажей |  | 0.11 | 0
А. | Осмотр, выявление повреждений и деформаций конструкций | ежемесячно | 0.11 | 0
8. | Содержание внутренней отделки домов |  | 0.36 | 0
А | Проверка состояния внутренней отделки, при обнаружении обрушений - устранение нарушений | ежемесячно | 0.36 | 0
9. | Содержание системы теплоснабжения |  | 6.31 | 0
А. | Осмотр системы центрального отпления | 1 раз в год | 0.05 | 0
Б. | Консервация системы отопления | 1 раз в год | 0.8 | 0
В. | Удаление воздуха из системы, слив и наполнение водой | 1 раз в год | 0.28 | 0
Г. | Испытание на прочность и плотность, промывка, регулировка | 1 раз в год | 2.28 | 0
Д. | Проведение восстановительных работ системы | по мере необходимости | 0.9 | 0
Е. | Осмотр, проверка исправности, работоспособности системы водоснабжения, отопления, водоотведения | ежемесячно | 0.05 | 0
Ж. | Промывка участков водопровода после ремонтных работ | по мере необходимости | 1.9 | 0
З. | Проведение контроля параметров теплоносителя и воды (давления, температуры, расхода) | по мере необходимости | 0.05 | 0
10. | Содержание системы горячего водоснабжения |  | 3.15 | 0
А. | Осмотр, проверка исправности, работоспособности, регулировка и техничекое обслуживание насосов, запорной арматуры, контрольно-измерительных приборов, коллективных (общедомовых) приборов учета) и пр. оборудования системы водоснабжения | ежемесячно | 0.08 | 0
Б. | Промывка участков водопровода после ремонтных работ | по мере необходимости | 3.02 | 0
В. | Проведение контроля параметров теплоносителя и воды (давления, температуры, расхода) | по мере необходимости | 0.05 | 0
11. | Содержание системы холодного водоснабжения |  | 3.16 | 0
А. | Осмотр, проверка исправности, работоспособности, регулировка и техничекое обслуживание насосов, запорной арматуры, контрольно-измерительных приборов, коллективных (общедомовых) приборов учета) и пр. оборудования системы водоснабжения | ежемесячно | 0.08 | 0
Б. | Промывка участков водопровода после ремонтных работ | по мере необходимости | 3.03 | 0
В. | Проведение контроля параметров теплоносителя и воды (давления, температуры, расхода) | по мере необходимости | 0.05 | 0
12. | Содержание системы водоотведения |  | 2.12 | 0
А. | Осмотр, проверка исправности и работоспособности канализационной системы | ежемесячно | 0.08 | 0
Б. | Восстановление работоспособности системы канализации, в том числе, ликвидация засоров | по мере необходимости | 2.04 | 0
13. | Содержание внутридомовых инженерных систем электроснабжения и электрического оборудования |  | 2.92 | 0
А. | Осмотр, проверка заземления, замеры сопротивления изоляции проводов | ежемесячно | 0.02 | 0
Б. | Проведение восстановительных работ системы электроснабжения | по мере необходимости | 0.8 | 0
В. | Смена перегоревших ламп на лестничных клнтках, в подвальных помещениях, тепловых узлах | по мере необходимости | 2.1 | 0
14. | Содержание систем вентиляции и дымоудаления |  | 0.83 | 0
А. | Восстановление работоспособности внутридомовой системы вентиляции | по мере необходимости | 0.4 | 0
Б. | Прочистка вентиляционных шахт и каналов | по мере необходимости | 0.43 | 0
Часть 3. | Содержание помещений, входящих в состав общего имущества |  | 44.53 | 0 | 14.65 | -14.65
А. | Сухая уборка тамбуров, коридоров, лестниц, лестничных площадок, маршей, пандусов | ежедневно (понедельник - пятница) | 11.2 | 0 | 14.65
Б. | Влажная уборка тамбуров, коридоров, лестниц, лестничных площадок, маршей, пандусов | ежедневно (понедельник - пятница) | 13.17 | 0
В. | Влажная протирка подоконников, оконных решеток, перил лестниц, шкафов для электросчетчиков, слаботочечных устройств, почтовых ящиков, дверных коробок, полотен дверей, доводчиков, дверных ручек, отопительных приборов, плафонов, трубопроводов | 2 раза в месяц | 15.6 | 0
Г. | Мытье окон | 1 раз в год | 4 | 0
Д. | Дератизация, дезинсекция помещений, входящих в состав общего имущества | по мере необходимости | 0.2 | 0
Е. | Уборка чердачных и подвальных помещений | 2 раза в год | 0.36 | 0
Часть 4. | Содержание земельного участка, на котором расположен многоквартирный дом (придомовая территория) |  | 11.35 | 0 | 4.89 | -4.89
| Теплый период |  |  |  | 4.89
А. | Уборка отмосток | 1 раз за сезон | 0.1 | 0
Б. | Подметание территории | 3 раза в неделю | 1.42 | 0
В. | Уборка газонов | 3 раза в неделю | 0.05 | 0
Г. | Подметание ступеней и площадок (крыльца) | 3 раза в неделю | 1.43 | 0
Д. | Уборка контейнерных площадок | 3 раза в неделю | 0.4 | 0
Холодный период
Е. | Очитстка территории от наледи и снега. Посыпка территории песком | по мере необходимости | 1.39 | 0
Ж. | Сдвигание свежевыпавшего снега, очистка придомовой территории от снега, наледи, льда | по мере необходимости | 1.37 | 0
З. | Ручная очистка территориий с усовершенствованными покрытиями от уплотнённого снега | 3 раза в неделю | 1.34 | 0
И. | Очистка контейнерной площадки в холодный период | 3 раза в неделю | 1.82 | 0
К. | Уборка крыльца и площадки перед входом в подъезд, очистка крышек люков колодцев и пожарных гидрантов от снега и льда толщиной снега | 3 раза в неделю | 2.03 | 0
Часть 5. | Внешнее благоустройство |  | 10.18 | 0 | 2.27 | -2.27
А. | Механизированная уборка в зимний и летний периоды | по графику | 8.18 | 0
Б. | Выкашивание газонов | 1 раз за сезон | 0.5 | 0
В. | Восстановление контейнерной площадки | по мере необходимости | 1.5 | 0
Часть 6. | Работы по обеспечению вывоза бытовых отходов |  | 2.8 | 0 | 3 | -3
А. | Организация мест накопления, сбор отходов I-IV классов опасности (отработанных ртутьсодержащих ламп и др.), вывоз твёрдых бытовых отходов | 6 раз в неделю | 2.8 | 0
Часть 7. | Аварийно-ремонтное обслуживание | по мере необходимости | 8.33 | 0 | 2.09 | -2.09
Часть 8. | Холодная техническая вода, горячая вода, электрическая энергия, потребляемые при содержании общего имущества в многоквартирном доме, а также отведение сточных вод в целях содержания общего имущества в многоквартирном доме | По нормативам потребления соответствующих видов коммунальных ресурсов в целях содержания общего имущества в многоквартирном доме, утверждаемых органами государственной власти субъектов РФ |  | По тарифам, установленным органами государственной власти субъектов РФ
| ИТОГО |  | 100.4 | 0 | 29.73
| Общая площадь жилищного фонда | 676.8 |  |  | 29.73 | без управления
1 | ул. Рижская, 2 | 676.8 |  |  | 100.4 | экон.обосн.без управления
зеленым цветом помечено, где добавляла до тарифа
| Заказчик | Исполнитель
| _______________ Н.Л. Панина | _______________ А.М. Пузиков
|  |  | 102.4 | 0
|  |  | 2 | 0

## кат11(45,64)
Категория № 11 |  | Приложение № 3
к договору № 2
от 27.01.2016 г.
Перечень
обязательных работ и услуг по содержанию и ремонту общего имущества
собственников помещений в многоквартирных домах,
расположенных по адресу:
ул. Дружбы, 5, 7, 9;
ул. Молодёжная, 2;
ул. Энтузиастов, 2, 6, 10
№ п/п | Наименование и состав работ | Периодичность выполнения работ | Экономически обоснованная стоимость | Стоимость 1 кв. м. общей площади (рублей в месяц)
1 | 2 | 3 | 4 | 5
Часть 1. | Текущий ремонт общего имущества многоквартирных домов |  |  | 9.38
1. | Фундаменты |  |  | 1
А. | Устранение местных деформаций; усиление, восстановление поврежденных участков фундаментов, вентиляционных продухов, восстановление отмосток и входов в подвалы | по мере необходимости |  | 1
2. | Стены, фасады |  |  | 1.03
А. | Герметизация стыков, заделка и восстановление поврежденных участков штукатурки и облицовки | по мере необходимости |  | 0.51
Б. | Восстановление и замена отдельных элементов крылец, козырьков над входами | по мере необходимости |  | 0.52
3. | Крыши |  |  | 0.97
А. | Усиление элементов стропильной системы; антисептирование и антиперирование, устранение неисправностей и ремонт кровельных покрытий; ремонт вентиляции; восстановление гидроизоляции | по мере необходимости |  | 0.97
4. | Перекрытия и покрытия |  |  | 0.15
А. | Укрепление, заделка швов и трещин | по мере необходимости |  | 0.15
5. | Полы |  |  | 0.97
А. | Замена, восстановление отдельных участков полов в помещениях, относящихся к общему имуществу | по мере необходимости |  | 0.97
6. | Оконные и дверные заполнения, входные двери |  |  | 0.25
А. | Смена и восстановление отдельных элементов (приборов) и заполнений в помещениях, относящихся к общему имуществу, установка и текущий ремонт доводчиков | по мере необходимости |  | 0.12
Б. | Восстановление или замена входных дверей | по мере необходимости |  | 0.13
7. | Лестницы, пандусы, крыльца, зонты-козырьки над входами в подъезды, подвалы и над балконами верхних этажей |  |  | 0.49
А. | Восстановление или замена отдельных участков и элементов | по мере необходимости |  | 0.49
8. | Внутренняя отделка в подъездах, технических помещениях, в других общедомовых вспомогательных помещениях |  |  | 0.35
А. | Восстановление отделки стен, потолков, ремонт лестничных клеток, технических помещений и вспомогательных помещений | по мере необходимости |  | 0.35
9. | Центральное отопление |  |  | 0.98
А. | Замена и восстановление (не более 15 %) центрального отопления с выполнением наладочных и регулировочных работ, ликвидацией непрогревов и неисправностей в квартирах | по мере необходимости |  | 0.98
10. | Горячее водоснабжение |  |  | 0.75
А. | Замена и восстановление работоспособности отдельных элементов системы горячего водоснабжения | по мере необходимости |  | 0.5
Б. | Замена и восстановление, обеспечение работоспособности ОПУ | по мере необходимости |  | 0.25
11. | Холодное водоснабжение |  |  | 0.75
А. | Замена и восстановление работоспособности отдельных элементов системы холодного водоснабжения | по мере необходимости |  | 0.5
Б. | Замена и восстановление, обеспечение работоспособности ОПУ | по мере необходимости |  | 0.25
12. | Канализация (канализационный выпуск из дома до первого колодца) | по мере необходимости |  | 0.75
А. | Замена и восстановление работоспособности отдельных элементов системы канализации, в том числе, ликвидация засоров | по мере необходимости |  | 0.75
13. | Внутренняя система электроснабжения |  |  | 0.85
А. | Замена неисправных участков электрической сети, вышедших из строя выключателей, штепселей, розеток и др. | по мере необходимости |  | 0.4
Б. | Замена вышедших из строя светильников | по мере необходимости |  | 0.45
14. | Вентиляция и дымоходы |  |  | 0.09
А. | Восстановление работоспособности вентиляции | по мере необходимости |  | 0.09
Часть 2. | Содержание общего имущества многоквартирных домов |  | 23.21 | 3.35
1. | Работы, небходимые для надлежащего состояния фундаментов, в т. ч.: |  | 0.24 | 0.12
А. | Проверка (осмотр) состояния конструкций (фундаментов) | 2 раза в год | 0.24 | 0.12
2. | Работы по содержанию стен, фасадов |  | 0.51 | 0.08
А. | Осмотр конструктивных элементов, выявление повреждений в конструктивных элементах | ежемесячно | 0.51 | 0.08
3. | Содержание крыш |  | 2.73 | 0.71
А. | Осмотр, выявление деформаций и повреждений кровельных конструкций, антисептической и противопожарной защиты деревянных конструкций, слуховых окон, выходов на крышу, ходовых досок | ежемесячно | 0.03 | 0.06
Б. | Уборка мусора и грязи | 2 раза в год | 1.1 | 0.2
В. | Удаление снега и наледи (сосулек) | по мере необходимости | 1.6 | 0.45
4. | Работы по содержанию перекрытий и покрытий |  | 0.48 | 0.08
А. | Осмотр, выявление условий эксплуатации, проверка состояния | 2 раза в год | 0.48 | 0.08
5. | Содержание полов помещений, относящихся к общему имуществу |  | 0.14 | 0.08
А. | Проверка состояния основания, поверхностного слоя полов в помещениях, относящихся к общему имуществу | ежемесячно | 0.14 | 0.08
6. | Оконные и дверные заполнения |  | 0.15 | 0.12
А | Осмотр, выявление целостности | ежемесячно | 0.05 | 0.02
Б | Проведение восстановительных работ оконных, дверных заполнений, работоспособности фурнитуры | по мере необходимости | 0.1 | 0.1
7. | Содержание лестниц, балконов, крылец, зонтов, козырьков над входами в подъезды, подвалы, над балконами верхних этажей |  | 0.11 | 0.07
А. | Осмотр, выявление повреждений и деформаций конструкций | ежемесячно | 0.11 | 0.07
8. | Содержание внутренней отделки домов |  | 0.36 | 0.06
А | Проверка состояния внутренней отделки, при обнаружении обрушений - устранение нарушений | ежемесячно | 0.36 | 0.06
9. | Содержание системы теплоснабжения |  | 6.31 | 0.53
А. | Осмотр системы центрального отпления | 1 раз в год | 0.05 | 0.01
Б. | Консервация системы отопления | 1 раз в год | 0.8 | 0.05
В. | Удаление воздуха из системы, слив и наполнение водой | 1 раз в год | 0.28 | 0.05
Г. | Испытание на прочность и плотность, промывка, регулировка | 1 раз в год | 2.28 | 0.14
Д. | Проведение восстановительных работ системы | по мере необходимости | 0.9 | 0.14
Е. | Осмотр, проверка исправности, работоспособности системы водоснабжения, отопления, водоотведения | ежемесячно | 0.05 | 0.03
Ж. | Промывка участков водопровода после ремонтных работ | по мере необходимости | 1.9 | 0.08
З. | Проведение контроля параметров теплоносителя и воды (давления, температуры, расхода) | по мере необходимости | 0.05 | 0.03
10. | Содержание системы горячего водоснабжения |  | 3.15 | 0.43
А. | Осмотр, проверка исправности, работоспособности, регулировка и техничекое обслуживание насосов, запорной арматуры, контрольно-измерительных приборов, коллективных (общедомовых) приборов учета) и пр. оборудования системы водоснабжения | ежемесячно | 0.08 | 0.06
Б. | Промывка участков водопровода после ремонтных работ | по мере необходимости | 3.02 | 0.32
В. | Проведение контроля параметров теплоносителя и воды (давления, температуры, расхода) | по мере необходимости | 0.05 | 0.05
11. | Содержание системы холодного водоснабжения |  | 3.16 | 0.42
А. | Осмотр, проверка исправности, работоспособности, регулировка и техничекое обслуживание насосов, запорной арматуры, контрольно-измерительных приборов, коллективных (общедомовых) приборов учета) и пр. оборудования системы водоснабжения | ежемесячно | 0.08 | 0.06
Б. | Промывка участков водопровода после ремонтных работ | по мере необходимости | 3.03 | 0.31
В. | Проведение контроля параметров теплоносителя и воды (давления, температуры, расхода) | по мере необходимости | 0.05 | 0.05
12. | Содержание системы водоотведения |  | 2.12 | 0.33
А. | Осмотр, проверка исправности и работоспособности канализационной системы | ежемесячно | 0.08 | 0.03
Б. | Восстановление работоспособности системы канализации, в том числе, ликвидация засоров | по мере необходимости | 2.04 | 0.3
13. | Содержание внутридомовых инженерных систем электроснабжения и электрического оборудования |  | 2.92 | 0.28
А. | Осмотр, проверка заземления, замеры сопротивления изоляции проводов | ежемесячно | 0.02 | 0.03
Б. | Проведение восстановительных работ системы электроснабжения | по мере необходимости | 0.8 | 0.1
В. | Смена перегоревших ламп на лестничных клнтках, в подвальных помещениях, тепловых узлах | по мере необходимости | 2.1 | 0.15
14. | Содержание систем вентиляции и дымоудаления |  | 0.83 | 0.04
А. | Восстановление работоспособности внутридомовой системы вентиляции | по мере необходимости | 0.4 | 0.02
Б. | Прочистка вентиляционных шахт и каналов | по мере необходимости | 0.43 | 0.02
Часть 3. | Содержание помещений, входящих в состав общего имущества |  | 44.53 | 15.78
А. | Сухая уборка тамбуров, коридоров, лестниц, лестничных площадок, маршей, пандусов | ежедневно (понедельник - пятница) | 11.2 | 6.7
Б. | Влажная уборка тамбуров, коридоров, лестниц, лестничных площадок, маршей, пандусов | ежедневно (понедельник - пятница) | 13.17 | 5.33
В. | Влажная протирка подоконников, оконных решеток, перил лестниц, шкафов для электросчетчиков, слаботочечных устройств, почтовых ящиков, дверных коробок, полотен дверей, доводчиков, дверных ручек, отопительных приборов, плафонов, трубопроводов | 2 раза в месяц | 15.6 | 1.1
Г. | Мытье окон | 1 раз в год | 4 | 1.05
Д. | Дератизация, дезинсекция помещений, входящих в состав общего имущества | по мере необходимости | 0.2 | 0.5
Е. | Уборка чердачных и подвальных помещений | 2 раза в год | 0.36 | 1.1
Часть 4. | Содержание земельного участка, на котором расположен многоквартирный дом (придомовая территория) |  | 11.35 | 6.07
Теплый период
А. | Уборка отмосток | 1 раз за сезон | 0.1 | 0.05
Б. | Подметание территории | 3 раза в неделю | 1.42 | 0.5
В. | Уборка газонов | 3 раза в неделю | 0.05 | 0.05
Г. | Подметание ступеней и площадок (крыльца) | 3 раза в неделю | 1.43 | 0.1
Д. | Уборка контейнерных площадок | 3 раза в неделю | 0.4 | 0.44
Холодный период
Е. | Очитстка территории от наледи и снега. Посыпка территории песком | по мере необходимости | 1.39 | 0.7
Ж. | Сдвигание свежевыпавшего снега, очистка придомовой территории от снега, наледи, льда | по мере необходимости | 1.37 | 0.75
З. | Ручная очистка территориий с усовершенствованными покрытиями от уплотнённого снега | 3 раза в неделю | 1.34 | 0.64
И. | Очистка контейнерной площадки в холодный период | 3 раза в неделю | 1.82 | 2.03
К. | Уборка крыльца и площадки перед входом в подъезд, очистка крышек люков колодцев и пожарных гидрантов от снега и льда толщиной снега | 3 раза в неделю | 2.03 | 0.81
Часть 5. | Внешнее благоустройство |  | 10.18 | 2.34
А. | Механизированная уборка в зимний и летний периоды | по графику | 8.18 | 2.19
Б. | Выкашивание газонов | 1 раз за сезон | 0.5 | 0.05
В. | Восстановление контейнерной площадки | по мере необходимости | 1.5 | 0.1
Часть 6. | Работы по обеспечению вывоза бытовых отходов |  | 2.8 | 3.05
А. | Организация мест накопления, сбор отходов I-IV классов опасности (отработанных ртутьсодержащих ламп и др.), вывоз твёрдых бытовых отходов | 6 раз в неделю | 2.8 | 3.05
Часть 7. | Аварийно-ремонтное обслуживание | по мере необходимости | 8.33 | 2.97
Часть 8. | Холодная техническая вода, горячая вода, электрическая энергия, потребляемые при содержании общего имущества в многоквартирном доме, а также отведение сточных вод в целях содержания общего имущества в многоквартирном доме | По нормативам потребления соответствующих видов коммунальных ресурсов в целях содержания общего имущества в многоквартирном доме, утверждаемых органами государственной власти субъектов РФ |  | По тарифам, установленным органами государственной власти субъектов РФ
| ИТОГО |  | 100.4 | 42.94
| Общая площадь жилищного фонда | 1785
1 | ул. Дружбы, 5 | 250.1
2 | ул. Дружбы, 7 | 214.6
3 | ул. Дружбы, 9 | 249.3
4 | ул. Молодёжная, 2 | 196.4
5 | ул. Энтузиастов, 2 | 308.1
6 | ул. Энтузиастов, 6 | 283.2
7 | ул. Энтузиастов, 10 | 283.3
| Заказчик | Исполнитель
| _______________ Н.Л. Панина | _______________ А.М. Пузиков

## кат11А(45,64)
Категория № 11 А |  | Приложение № 3
к договору № 2
от 27.01.2016 г.
Перечень
обязательных работ и услуг по содержанию и ремонту общего имущества
собственников помещений в многоквартирных домах,
расположенных по адресу:
ул. Молодёжная, 5, 7;
ул. Пионерная, 1, 9, 13;
ул. Энтузиастов 3Б;
№ п/п | Наименование и состав работ | Периодичность выполнения работ | Экономически обоснованная стоимость | Стоимость 1 кв. м. общей площади (рублей в месяц)
1 | 2 | 3 | 4 | 5
Часть 1. | Текущий ремонт общего имущества многоквартирных домов |  |  | 9.38
1. | Фундаменты |  |  | 1
А. | Устранение местных деформаций; усиление, восстановление поврежденных участков фундаментов, вентиляционных продухов, восстановление отмосток и входов в подвалы | по мере необходимости |  | 1
2. | Стены, фасады |  |  | 1.03
А. | Герметизация стыков, заделка и восстановление поврежденных участков штукатурки и облицовки | по мере необходимости |  | 0.51
Б. | Восстановление и замена отдельных элементов крылец, козырьков над входами | по мере необходимости |  | 0.52
3. | Крыши |  |  | 0.97
А. | Усиление элементов стропильной системы; антисептирование и антиперирование, устранение неисправностей и ремонт кровельных покрытий; ремонт вентиляции; восстановление гидроизоляции | по мере необходимости |  | 0.97
4. | Перекрытия и покрытия |  |  | 0.15
А. | Укрепление, заделка швов и трещин | по мере необходимости |  | 0.15
5. | Полы |  |  | 0.97
А. | Замена, восстановление отдельных участков полов в помещениях, относящихся к общему имуществу | по мере необходимости |  | 0.97
6. | Оконные и дверные заполнения, входные двери |  |  | 0.25
А. | Смена и восстановление отдельных элементов (приборов) и заполнений в помещениях, относящихся к общему имуществу, установка и текущий ремонт доводчиков | по мере необходимости |  | 0.12
Б. | Восстановление или замена входных дверей | по мере необходимости |  | 0.13
7. | Лестницы, пандусы, крыльца, зонты-козырьки над входами в подъезды, подвалы и над балконами верхних этажей |  |  | 0.49
А. | Восстановление или замена отдельных участков и элементов | по мере необходимости |  | 0.49
8. | Внутренняя отделка в подъездах, технических помещениях, в других общедомовых вспомогательных помещениях |  |  | 0.35
А. | Восстановление отделки стен, потолков, ремонт лестничных клеток, технических помещений и вспомогательных помещений | по мере необходимости |  | 0.35
9. | Центральное отопление |  |  | 0.98
А. | Замена и восстановление (не более 15 %) центрального отопления с выполнением наладочных и регулировочных работ, ликвидацией непрогревов и неисправностей в квартирах | по мере необходимости |  | 0.98
10. | Горячее водоснабжение |  |  | 0.75
А. | Замена и восстановление работоспособности отдельных элементов системы горячего водоснабжения | по мере необходимости |  | 0.5
Б. | Замена и восстановление, обеспечение работоспособности ОПУ | по мере необходимости |  | 0.25
11. | Холодное водоснабжение |  |  | 0.75
А. | Замена и восстановление работоспособности отдельных элементов системы холодного водоснабжения | по мере необходимости |  | 0.5
Б. | Замена и восстановление, обеспечение работоспособности ОПУ | по мере необходимости |  | 0.25
12. | Канализация (канализационный выпуск из дома до первого колодца) | по мере необходимости |  | 0.75
А. | Замена и восстановление работоспособности отдельных элементов системы канализации, в том числе, ликвидация засоров | по мере необходимости |  | 0.75
13. | Внутренняя система электроснабжения |  |  | 0.85
А. | Замена неисправных участков электрической сети, вышедших из строя выключателей, штепселей, розеток и др. | по мере необходимости |  | 0.4
Б. | Замена вышедших из строя светильников | по мере необходимости |  | 0.45
14. | Вентиляция и дымоходы |  |  | 0.09
А. | Восстановление работоспособности вентиляции | по мере необходимости |  | 0.09
Часть 2. | Содержание общего имущества многоквартирных домов |  | 23.21 | 3.35
1. | Работы, небходимые для надлежащего состояния фундаментов, в т. ч.: |  | 0.24 | 0.12
А. | Проверка (осмотр) состояния конструкций (фундаментов) | 2 раза в год | 0.24 | 0.12
2. | Работы по содержанию стен, фасадов |  | 0.51 | 0.08
А. | Осмотр конструктивных элементов, выявление повреждений в конструктивных элементах | ежемесячно | 0.51 | 0.08
3. | Содержание крыш |  | 2.73 | 0.71
А. | Осмотр, выявление деформаций и повреждений кровельных конструкций, антисептической и противопожарной защиты деревянных конструкций, слуховых окон, выходов на крышу, ходовых досок | ежемесячно | 0.03 | 0.06
Б. | Уборка мусора и грязи | 2 раза в год | 1.1 | 0.2
В. | Удаление снега и наледи (сосулек) | по мере необходимости | 1.6 | 0.45
4. | Работы по содержанию перекрытий и покрытий |  | 0.48 | 0.08
А. | Осмотр, выявление условий эксплуатации, проверка состояния | 2 раза в год | 0.48 | 0.08
5. | Содержание полов помещений, относящихся к общему имуществу |  | 0.14 | 0.08
А. | Проверка состояния основания, поверхностного слоя полов в помещениях, относящихся к общему имуществу | ежемесячно | 0.14 | 0.08
6. | Оконные и дверные заполнения |  | 0.15 | 0.12
А | Осмотр, выявление целостности | ежемесячно | 0.05 | 0.02
Б | Проведение восстановительных работ оконных, дверных заполнений, работоспособности фурнитуры | по мере необходимости | 0.1 | 0.1
7. | Содержание лестниц, балконов, крылец, зонтов, козырьков над входами в подъезды, подвалы, над балконами верхних этажей |  | 0.11 | 0.07
А. | Осмотр, выявление повреждений и деформаций конструкций | ежемесячно | 0.11 | 0.07
8. | Содержание внутренней отделки домов |  | 0.36 | 0.06
А | Проверка состояния внутренней отделки, при обнаружении обрушений - устранение нарушений | ежемесячно | 0.36 | 0.06
9. | Содержание системы теплоснабжения |  | 6.31 | 0.53
А. | Осмотр системы центрального отпления | 1 раз в год | 0.05 | 0.01
Б. | Консервация системы отопления | 1 раз в год | 0.8 | 0.05
В. | Удаление воздуха из системы, слив и наполнение водой | 1 раз в год | 0.28 | 0.05
Г. | Испытание на прочность и плотность, промывка, регулировка | 1 раз в год | 2.28 | 0.14
Д. | Проведение восстановительных работ системы | по мере необходимости | 0.9 | 0.14
Е. | Осмотр, проверка исправности, работоспособности системы водоснабжения, отопления, водоотведения | ежемесячно | 0.05 | 0.03
Ж. | Промывка участков водопровода после ремонтных работ | по мере необходимости | 1.9 | 0.08
З. | Проведение контроля параметров теплоносителя и воды (давления, температуры, расхода) | по мере необходимости | 0.05 | 0.03
10. | Содержание системы горячего водоснабжения |  | 3.15 | 0.43
А. | Осмотр, проверка исправности, работоспособности, регулировка и техничекое обслуживание насосов, запорной арматуры, контрольно-измерительных приборов, коллективных (общедомовых) приборов учета) и пр. оборудования системы водоснабжения | ежемесячно | 0.08 | 0.06
Б. | Промывка участков водопровода после ремонтных работ | по мере необходимости | 3.02 | 0.32
В. | Проведение контроля параметров теплоносителя и воды (давления, температуры, расхода) | по мере необходимости | 0.05 | 0.05
11. | Содержание системы холодного водоснабжения |  | 3.16 | 0.42
А. | Осмотр, проверка исправности, работоспособности, регулировка и техничекое обслуживание насосов, запорной арматуры, контрольно-измерительных приборов, коллективных (общедомовых) приборов учета) и пр. оборудования системы водоснабжения | ежемесячно | 0.08 | 0.06
Б. | Промывка участков водопровода после ремонтных работ | по мере необходимости | 3.03 | 0.31
В. | Проведение контроля параметров теплоносителя и воды (давления, температуры, расхода) | по мере необходимости | 0.05 | 0.05
12. | Содержание системы водоотведения |  | 2.12 | 0.33
А. | Осмотр, проверка исправности и работоспособности канализационной системы | ежемесячно | 0.08 | 0.03
Б. | Восстановление работоспособности системы канализации, в том числе, ликвидация засоров | по мере необходимости | 2.04 | 0.3
13. | Содержание внутридомовых инженерных систем электроснабжения и электрического оборудования |  | 2.92 | 0.28
А. | Осмотр, проверка заземления, замеры сопротивления изоляции проводов | ежемесячно | 0.02 | 0.03
Б. | Проведение восстановительных работ системы электроснабжения | по мере необходимости | 0.8 | 0.1
В. | Смена перегоревших ламп на лестничных клнтках, в подвальных помещениях, тепловых узлах | по мере необходимости | 2.1 | 0.15
14. | Содержание систем вентиляции и дымоудаления |  | 0.83 | 0.04
А. | Восстановление работоспособности внутридомовой системы вентиляции | по мере необходимости | 0.4 | 0.02
Б. | Прочистка вентиляционных шахт и каналов | по мере необходимости | 0.43 | 0.02
Часть 3. | Содержание помещений, входящих в состав общего имущества |  | 44.53 | 15.78
А. | Сухая уборка тамбуров, коридоров, лестниц, лестничных площадок, маршей, пандусов | ежедневно (понедельник - пятница) | 11.2 | 6.7
Б. | Влажная уборка тамбуров, коридоров, лестниц, лестничных площадок, маршей, пандусов | ежедневно (понедельник - пятница) | 13.17 | 5.33
В. | Влажная протирка подоконников, оконных решеток, перил лестниц, шкафов для электросчетчиков, слаботочечных устройств, почтовых ящиков, дверных коробок, полотен дверей, доводчиков, дверных ручек, отопительных приборов, плафонов, трубопроводов | 2 раза в месяц | 15.6 | 1.1
Г. | Мытье окон | 1 раз в год | 4 | 1.05
Д. | Дератизация, дезинсекция помещений, входящих в состав общего имущества | по мере необходимости | 0.2 | 0.5
Е. | Уборка чердачных и подвальных помещений | 2 раза в год | 0.36 | 1.1
Часть 4. | Содержание земельного участка, на котором расположен многоквартирный дом (придомовая территория) |  | 11.35 | 6.07
Теплый период
А. | Уборка отмосток | 1 раз за сезон | 0.1 | 0.05
Б. | Подметание территории | 3 раза в неделю | 1.42 | 0.5
В. | Уборка газонов | 3 раза в неделю | 0.05 | 0.05
Г. | Подметание ступеней и площадок (крыльца) | 3 раза в неделю | 1.43 | 0.1
Д. | Уборка контейнерных площадок | 3 раза в неделю | 0.4 | 0.44
Холодный период
Е. | Очитстка территории от наледи и снега. Посыпка территории песком | по мере необходимости | 1.39 | 0.7
Ж. | Сдвигание свежевыпавшего снега, очистка придомовой территории от снега, наледи, льда | по мере необходимости | 1.37 | 0.75
З. | Ручная очистка территориий с усовершенствованными покрытиями от уплотнённого снега | 3 раза в неделю | 1.34 | 0.64
И. | Очистка контейнерной площадки в холодный период | 3 раза в неделю | 1.82 | 2.03
К. | Уборка крыльца и площадки перед входом в подъезд, очистка крышек люков колодцев и пожарных гидрантов от снега и льда толщиной снега | 3 раза в неделю | 2.03 | 0.81
Часть 5. | Внешнее благоустройство |  | 10.18 | 2.34
А. | Механизированная уборка в зимний и летний периоды | по графику | 8.18 | 2.19
Б. | Выкашивание газонов | 1 раз за сезон | 0.5 | 0.05
В. | Восстановление контейнерной площадки | по мере необходимости | 1.5 | 0.1
Часть 6. | Работы по обеспечению вывоза бытовых отходов |  | 2.8 | 3.05
А. | Организация мест накопления, сбор отходов I-IV классов опасности (отработанных ртутьсодержащих ламп и др.), вывоз твёрдых бытовых отходов | 6 раз в неделю | 2.8 | 3.05
Часть 7. | Аварийно-ремонтное обслуживание | по мере необходимости | 8.33 | 2.97
Часть 8. | Холодная техническая вода, горячая вода, электрическая энергия, потребляемые при содержании общего имущества в многоквартирном доме, а также отведение сточных вод в целях содержания общего имущества в многоквартирном доме | По нормативам потребления соответствующих видов коммунальных ресурсов в целях содержания общего имущества в многоквартирном доме, утверждаемых органами государственной власти субъектов РФ |  | По тарифам, установленным органами государственной власти субъектов РФ
| ИТОГО |  | 100.4 | 42.94
| Общая площадь жилищного фонда | 1444.2
1 | ул. Молодёжная, 5 | 195.9
2 | ул. Молодёжная, 7 | 211.1
3 | ул. Пионерная, 1 | 282.7
4 | ул. Пионерная, 9 | 209.1
5 | ул. Пионерная, 13 | 285.5
6 | ул. Энтузиастов, 3Б | 259.9
| Заказчик | Исполнитель
| _______________ Н.Л. Панина | _______________ А.М. Пузиков

## кат 11-А нефт 4
Категория № 11-А |  | Приложение № 3
к договору № 2
от 27.01.2016 г.
Перечень
обязательных работ и услуг по содержанию и ремонту общего имущества
собственников помещений в многоквартирных домах,
расположенных по адресу:
ул. Нефтяников, 4 |  |  |  |  | сгорел
№ п/п | Наименование и состав работ | Периодичность выполнения работ | Экономически обоснованная стоимость | Стоимость 1 кв. м. общей площади (рублей в месяц)
1 | 2 | 3 | 4 | 5
Часть 1. | Текущий ремонт общего имущества многоквартирных домов
1. | Фундаменты
А. | Устранение местных деформаций; усиление, восстановление поврежденных участков фундаментов, вентиляционных продухов, восстановление отмосток и входов в подвалы | по мере необходимости
2. | Стены, фасады
А. | Герметизация стыков, заделка и восстановление поврежденных участков штукатурки и облицовки | по мере необходимости
Б. | Восстановление и замена отдельных элементов крылец, козырьков над входами | по мере необходимости
В. | Восстановление элементов входных дверей | по мере необходимости
3. | Крыши
А. | Усиление элементов стропильной системы; антисептирование и антиперирование, устранение неисправностей и ремонт кровельных покрытий; ремонт вентиляции; восстановление гидроизоляции | по мере необходимости
4. | Перекрытия и покрытия
А. | Укрепление, заделка швов и трещин | по мере необходимости
5. | Полы
А. | Замена, восстановление отдельных участков полов в помещениях, относящихся к общему имуществу | по мере необходимости
6. | Оконные и дверные заполнения, входные двери
А. | Смена и восстановление отдельных элементов (приборов) и заполнений в помещениях, относящихся к общему имуществу, установка и текущий ремонт доводчиков | по мере необходимости
Б. | Восстановление или замена входных дверей | по мере необходимости
7. | Лестницы, пандусы, крыльца, зонты-козырьки над входами в подъезды, подвалы и над балконами верхних этажей
А. | Восстановление или замена отдельных участков и элементов | по мере необходимости
8. | Внутренняя отделка в подъездах, технических помещениях, в других общедомовых вспомогательных помещениях
А. | Восстановление отделки стен, потолков, ремонт лестничных клеток, технических помещений и вспомогательных помещений | по мере необходимости
9. | Центральное отопление
А. | Замена и восстановление (не более 15 %) центрального отопления с выполнением наладочных и регулировочных работ, ликвидацией непрогревов и неисправностей в квартирах | по мере необходимости
10. | Горячее водоснабжение
А. | Замена и восстановление работоспособности отдельных элементов системы горячего водоснабжения | по мере необходимости
Б. | Замена и восстановление, обеспечение работоспособности ОПУ | по мере необходимости
11. | Холодное водоснабжение
А. | Замена и восстановление работоспособности отдельных элементов системы холодного водоснабжения | по мере необходимости
Б. | Замена и восстановление, обеспечение работоспособности ОПУ | по мере необходимости
12. | Канализация (канализационный выпуск из дома до первого колодца) | по мере необходимости
А. | Замена и восстановление работоспособности отдельных элементов системы канализации, в том числе, ликвидация засоров | по мере необходимости
13. | Внутренняя система электроснабжения
А. | Замена неисправных участков электрической сети, вышедших из строя выключателей, штепселей, розеток и др. | по мере необходимости
Б. | Замена вышедших из строя светильников | по мере необходимости
14. | Вентиляция и дымоходы
А. | Восстановление работоспособности вентиляции | по мере необходимости
Часть 2. | Содержание общего имущества многоквартирных домов
1. | Работы, небходимые для надлежащего состояния фундаментов, в т. ч.:
А. | Проверка (осмотр) состояния конструкций (фундаментов) | 2 раза в год
2. | Работы по содержанию стен, фасадов
А. | Осмотр конструктивных элементов, выявление повреждений в конструктивных элементах | ежемесячно
3. | Содержание крыш
А. | Осмотр, выявление деформаций и повреждений кровельных конструкций, антисептической и противопожарной защиты деревянных конструкций, слуховых окон, выходов на крышу, ходовых досок | ежемесячно
Б. | Уборка мусора и грязи | 2 раза в год
В. | Удаление снега и наледи (сосулек) | по мере необходимости
4. | Работы по содержанию перекрытий и покрытий
А. | Осмотр, выявление условий эксплуатации, проверка состояния | 2 раза в год
5. | Содержание полов помещений, относящихся к общему имуществу
А. | Проверка состояния основания, поверхностного слоя полов в помещениях, относящихся к общему имуществу | ежемесячно
6. | Оконные и дверные заполения
А | Осмотр, выявление целостности | ежемесячно
Б | Проведение восстановительных работ оконных, дверных заполнений, работоспособности фурнитуры | по мере необходимости
7. | Содержание лестниц, балконов, крылец, зонтов, козырьков над входами в подъезды, подвалы, над балконами верхних этажей
А. | Осмотр, выявление повреждений и деформаций конструкций | ежемесячно
8. | Содержание внутренней отделки домов
А | Проверка состояния внутренней отделки, при обнаружении обрушений - устранение нарушений | ежемесячно
9. | Содержание системы теплоснабжения
А. | Осмотр системы центрального отпления | 1 раз в год
Б. | Консервация системы отопления | 1 раз в год
В. | Удаление воздуха из системы, слив и наполнение водой | 1 раз в год
Г. | Испытание на прочность и плотность, промывка, регулировка | 1 раз в год
Д. | Проведение восстановительных работ системы | по мере необходимости
Е. | Осмотр, проверка исправности, работоспособности системы водоснабжения, отопления, водоотведения | ежемесячно
Ж. | Промывка участков водопровода после ремонтных работ | по мере необходимости
З. | Проведение контроля параметров теплоносителя и воды (давления, температуры, расхода) | по мере необходимости
10. | Содержание системы горячего водоснабжения
А. | Осмотр, проверка исправности, работоспособности, регулировка и техничекое обслуживание насосов, запорной арматуры, контрольно-измерительных приборов, коллективных (общедомовых) приборов учета) и пр. оборудования системы водоснабжения | ежемесячно
Б. | Промывка участков водопровода после ремонтных работ | по мере необходимости
В. | Проведение контроля параметров теплоносителя и воды (давления, температуры, расхода) | по мере необходимости
11. | Содержание системы холодного водоснабжения
А. | Осмотр, проверка исправности, работоспособности, регулировка и техничекое обслуживание насосов, запорной арматуры, контрольно-измерительных приборов, коллективных (общедомовых) приборов учета) и пр. оборудования системы водоснабжения | ежемесячно
Б. | Промывка участков водопровода после ремонтных работ | по мере необходимости
В. | Проведение контроля параметров теплоносителя и воды (давления, температуры, расхода) | по мере необходимости
12. | Содержание системы водоотведения
А. | Осмотр, проверка исправности и работоспособности канализационной системы | ежемесячно
Б. | Восстановление работоспособности системы канализации, в том числе, ликвидация засоров | по мере необходимости
13. | Содержание внутридомовых инженерных систем электроснабжения и электрического оборудования
А. | Осмотр, проверка заземления, замеры сопротивления изоляции проводов | ежемесячно
Б. | Проведение восстановительных работ системы электроснабжения | по мере необходимости
В. | Смена перегоревших ламп на лестничных клнтках, в подвальных помещениях, тепловых узлах | по мере необходимости
14. | Содержание систем вентиляции и дымоудаления
А. | Восстановление работоспособности внутридомовой системы вентиляции | по мере необходимости
Б. | Прочистка вентиляционных шахт и каналов | по мере необходимости
Часть 3. | Содержание помещений, входящих в состав общего имущества
А. | Сухая уборка тамбуров, коридоров, лестниц, лестничных площадок, маршей, пандусов | ежедневно (понедельник - пятница)
Б. | Влажная уборка тамбуров, коридоров, лестниц, лестничных площадок, маршей, пандусов | ежедневно (понедельник - пятница)
В. | Влажная протирка подоконников, оконных решеток, перил лестниц, шкафов для электросчетчиков, слаботочечных устройств, почтовых ящиков, дверных коробок, полотен дверей, доводчиков, дверных ручек, отопительных приборов, плафонов, трубопроводов | 2 раза в месяц
Г. | Мытье окон | 1 раз в год
Д. | Дератизация, дезинсекция помещений, входящих в состав общего имущества | по мере необходимости
Е. | Уборка чердачных и подвальных помещений | 2 раза в год
Часть 4. | Содержание земельного участка, на котором расположен многоквартирный дом (придомовая территория)
Теплый период
А. | Уборка отмосток | 1 раз за сезон
Б. | Подметание территории | 3 раза в неделю
В. | Уборка газонов | 3 раза в неделю
Г. | Подметание ступеней и площадок (крыльца) | 3 раза в неделю
Д. | Уборка контейнерных площадок | 3 раза в неделю
Холодный период
Е. | Очитстка территории от наледи и снега. Посыпка территории песком | по мере необходимости
Ж. | Сдвигание свежевыпавшего снега, очистка придомовой территории от снега, наледи, льда | по мере необходимости
З. | Ручная очистка территориий с усовершенствованными покрытиями от уплотнённого снега | 3 раза в неделю
И. | Очистка контейнерной площадки в холодный период | 3 раза в неделю
К. | Уборка крыльца и площадки перед входом в подъезд, очистка крышек люков колодцев и пожарных гидрантов от снега и льда толщиной снега | 3 раза в неделю
Часть 5. | Внешнее благоустройство
А. | Механизированная уборка в зимний и летний периоды | по графику
Б. | Выкашивание газонов | 1 раз за сезон
В. | Восстановление контейнерной площадки | по мере необходимости
Часть 6. | Работы по обеспечению вывоза бытовых отходов
А. | Организация мест накопления, сбор отходов I-IV классов опасности (отработанных ртутьсодержащих ламп и др.), вывоз твёрдых бытовых отходов | 6 раз в неделю
Часть 7. | Аварийно-ремонтное обслуживание | по мере необходимости
Часть 8. | Холодная техническая вода, горячая вода, электрическая энергия, потребляемые при содержании общего имущества в многоквартирном доме, а также отведение сточных вод в целях содержания общего имущества в многоквартирном доме | По нормативам потребления соответствующих видов коммунальных ресурсов в целях содержания общего имущества в многоквартирном доме, утверждаемых органами государственной власти субъектов РФ |  | По тарифам, установленным органами государственной власти субъектов РФ
ИТОГО
| Общая площадь жилищного фонда | 209.9
| ул. Нефтяников, 4 | 209.9
| Заказчик | Исполнитель
| _______________ Н.Л. Панина | _______________ А.М. Пузиков

## кат 11-А Энт 8
Категория № 11-А |  | Приложение № 3
к договору № 2
от 27.01.2016 г.
Перечень
обязательных работ и услуг по содержанию и ремонту общего имущества
собственников помещений в многоквартирных домах,
расположенных по адресу:
ул. Энтузиастов, 8 |  |  |  |  | сгорел
№ п/п | Наименование и состав работ | Периодичность выполнения работ | Экономически обоснованная стоимость | Стоимость 1 кв. м. общей площади (рублей в месяц)
1 | 2 | 3 | 4 | 5
Часть 1. | Текущий ремонт общего имущества многоквартирных домов
1. | Фундаменты
А. | Устранение местных деформаций; усиление, восстановление поврежденных участков фундаментов, вентиляционных продухов, восстановление отмосток и входов в подвалы | по мере необходимости
2. | Стены, фасады
А. | Герметизация стыков, заделка и восстановление поврежденных участков штукатурки и облицовки | по мере необходимости
Б. | Восстановление и замена отдельных элементов крылец, козырьков над входами | по мере необходимости
В. | Восстановление элементов входных дверей | по мере необходимости
3. | Крыши
А. | Усиление элементов стропильной системы; антисептирование и антиперирование, устранение неисправностей и ремонт кровельных покрытий; ремонт вентиляции; восстановление гидроизоляции | по мере необходимости
4. | Перекрытия и покрытия
А. | Укрепление, заделка швов и трещин | по мере необходимости
5. | Полы
А. | Замена, восстановление отдельных участков полов в помещениях, относящихся к общему имуществу | по мере необходимости
6. | Оконные и дверные заполнения, входные двери
А. | Смена и восстановление отдельных элементов (приборов) и заполнений в помещениях, относящихся к общему имуществу, установка и текущий ремонт доводчиков | по мере необходимости
Б. | Восстановление или замена входных дверей | по мере необходимости
7. | Лестницы, пандусы, крыльца, зонты-козырьки над входами в подъезды, подвалы и над балконами верхних этажей
А. | Восстановление или замена отдельных участков и элементов | по мере необходимости
8. | Внутренняя отделка в подъездах, технических помещениях, в других общедомовых вспомогательных помещениях
А. | Восстановление отделки стен, потолков, ремонт лестничных клеток, технических помещений и вспомогательных помещений | по мере необходимости
9. | Центральное отопление
А. | Замена и восстановление (не более 15 %) центрального отопления с выполнением наладочных и регулировочных работ, ликвидацией непрогревов и неисправностей в квартирах | по мере необходимости
10. | Горячее водоснабжение
А. | Замена и восстановление работоспособности отдельных элементов системы горячего водоснабжения | по мере необходимости
Б. | Замена и восстановление, обеспечение работоспособности ОПУ | по мере необходимости
11. | Холодное водоснабжение
А. | Замена и восстановление работоспособности отдельных элементов системы холодного водоснабжения | по мере необходимости
Б. | Замена и восстановление, обеспечение работоспособности ОПУ | по мере необходимости
12. | Канализация (канализационный выпуск из дома до первого колодца) | по мере необходимости
А. | Замена и восстановление работоспособности отдельных элементов системы канализации, в том числе, ликвидация засоров | по мере необходимости
13. | Внутренняя система электроснабжения
А. | Замена неисправных участков электрической сети, вышедших из строя выключателей, штепселей, розеток и др. | по мере необходимости
Б. | Замена вышедших из строя светильников | по мере необходимости
14. | Вентиляция и дымоходы
А. | Восстановление работоспособности вентиляции | по мере необходимости
Часть 2. | Содержание общего имущества многоквартирных домов
1. | Работы, небходимые для надлежащего состояния фундаментов, в т. ч.:
А. | Проверка (осмотр) состояния конструкций (фундаментов) | 2 раза в год
2. | Работы по содержанию стен, фасадов
А. | Осмотр конструктивных элементов, выявление повреждений в конструктивных элементах | ежемесячно
3. | Содержание крыш
А. | Осмотр, выявление деформаций и повреждений кровельных конструкций, антисептической и противопожарной защиты деревянных конструкций, слуховых окон, выходов на крышу, ходовых досок | ежемесячно
Б. | Уборка мусора и грязи | 2 раза в год
В. | Удаление снега и наледи (сосулек) | по мере необходимости
4. | Работы по содержанию перекрытий и покрытий
А. | Осмотр, выявление условий эксплуатации, проверка состояния | 2 раза в год
5. | Содержание полов помещений, относящихся к общему имуществу
А. | Проверка состояния основания, поверхностного слоя полов в помещениях, относящихся к общему имуществу | ежемесячно
6. | Оконные и дверные заполения
А | Осмотр, выявление целостности | ежемесячно
Б | Проведение восстановительных работ оконных, дверных заполнений, работоспособности фурнитуры | по мере необходимости
7. | Содержание лестниц, балконов, крылец, зонтов, козырьков над входами в подъезды, подвалы, над балконами верхних этажей
А. | Осмотр, выявление повреждений и деформаций конструкций | ежемесячно
8. | Содержание внутренней отделки домов
А | Проверка состояния внутренней отделки, при обнаружении обрушений - устранение нарушений | ежемесячно
9. | Содержание системы теплоснабжения
А. | Осмотр системы центрального отпления | 1 раз в год
Б. | Консервация системы отопления | 1 раз в год
В. | Удаление воздуха из системы, слив и наполнение водой | 1 раз в год
Г. | Испытание на прочность и плотность, промывка, регулировка | 1 раз в год
Д. | Проведение восстановительных работ системы | по мере необходимости
Е. | Осмотр, проверка исправности, работоспособности системы водоснабжения, отопления, водоотведения | ежемесячно
Ж. | Промывка участков водопровода после ремонтных работ | по мере необходимости
З. | Проведение контроля параметров теплоносителя и воды (давления, температуры, расхода) | по мере необходимости
10. | Содержание системы горячего водоснабжения
А. | Осмотр, проверка исправности, работоспособности, регулировка и техничекое обслуживание насосов, запорной арматуры, контрольно-измерительных приборов, коллективных (общедомовых) приборов учета) и пр. оборудования системы водоснабжения | ежемесячно
Б. | Промывка участков водопровода после ремонтных работ | по мере необходимости
В. | Проведение контроля параметров теплоносителя и воды (давления, температуры, расхода) | по мере необходимости
11. | Содержание системы холодного водоснабжения
А. | Осмотр, проверка исправности, работоспособности, регулировка и техничекое обслуживание насосов, запорной арматуры, контрольно-измерительных приборов, коллективных (общедомовых) приборов учета) и пр. оборудования системы водоснабжения | ежемесячно
Б. | Промывка участков водопровода после ремонтных работ | по мере необходимости
В. | Проведение контроля параметров теплоносителя и воды (давления, температуры, расхода) | по мере необходимости
12. | Содержание системы водоотведения
А. | Осмотр, проверка исправности и работоспособности канализационной системы | ежемесячно
Б. | Восстановление работоспособности системы канализации, в том числе, ликвидация засоров | по мере необходимости
13. | Содержание внутридомовых инженерных систем электроснабжения и электрического оборудования
А. | Осмотр, проверка заземления, замеры сопротивления изоляции проводов | ежемесячно
Б. | Проведение восстановительных работ системы электроснабжения | по мере необходимости
В. | Смена перегоревших ламп на лестничных клнтках, в подвальных помещениях, тепловых узлах | по мере необходимости
14. | Содержание систем вентиляции и дымоудаления
А. | Восстановление работоспособности внутридомовой системы вентиляции | по мере необходимости
Б. | Прочистка вентиляционных шахт и каналов | по мере необходимости
Часть 3. | Содержание помещений, входящих в состав общего имущества
А. | Сухая уборка тамбуров, коридоров, лестниц, лестничных площадок, маршей, пандусов | ежедневно (понедельник - пятница)
Б. | Влажная уборка тамбуров, коридоров, лестниц, лестничных площадок, маршей, пандусов | ежедневно (понедельник - пятница)
В. | Влажная протирка подоконников, оконных решеток, перил лестниц, шкафов для электросчетчиков, слаботочечных устройств, почтовых ящиков, дверных коробок, полотен дверей, доводчиков, дверных ручек, отопительных приборов, плафонов, трубопроводов | 2 раза в месяц
Г. | Мытье окон | 1 раз в год
Д. | Дератизация, дезинсекция помещений, входящих в состав общего имущества | по мере необходимости
Е. | Уборка чердачных и подвальных помещений | 2 раза в год
Часть 4. | Содержание земельного участка, на котором расположен многоквартирный дом (придомовая территория)
Теплый период
А. | Уборка отмосток | 1 раз за сезон
Б. | Подметание территории | 3 раза в неделю
В. | Уборка газонов | 3 раза в неделю
Г. | Подметание ступеней и площадок (крыльца) | 3 раза в неделю
Д. | Уборка контейнерных площадок | 3 раза в неделю
Холодный период
Е. | Очитстка территории от наледи и снега. Посыпка территории песком | по мере необходимости
Ж. | Сдвигание свежевыпавшего снега, очистка придомовой территории от снега, наледи, льда | по мере необходимости
З. | Ручная очистка территориий с усовершенствованными покрытиями от уплотнённого снега | 3 раза в неделю
И. | Очистка контейнерной площадки в холодный период | 3 раза в неделю
К. | Уборка крыльца и площадки перед входом в подъезд, очистка крышек люков колодцев и пожарных гидрантов от снега и льда толщиной снега | 3 раза в неделю
Часть 5. | Внешнее благоустройство
А. | Механизированная уборка в зимний и летний периоды | по графику
Б. | Выкашивание газонов | 1 раз за сезон
В. | Восстановление контейнерной площадки | по мере необходимости
Часть 6. | Работы по обеспечению вывоза бытовых отходов
А. | Организация мест накопления, сбор отходов I-IV классов опасности (отработанных ртутьсодержащих ламп и др.), вывоз твёрдых бытовых отходов | 6 раз в неделю
Часть 7. | Аварийно-ремонтное обслуживание | по мере необходимости
Часть 8. | Холодная техническая вода, горячая вода, электрическая энергия, потребляемые при содержании общего имущества в многоквартирном доме, а также отведение сточных вод в целях содержания общего имущества в многоквартирном доме | По нормативам потребления соответствующих видов коммунальных ресурсов в целях содержания общего имущества в многоквартирном доме, утверждаемых органами государственной власти субъектов РФ |  | По тарифам, установленным органами государственной власти субъектов РФ
ИТОГО
| Общая площадь жилищного фонда | 282.8
| ул. Энтузиастов, 8 | 282.8
| Заказчик | Исполнитель
| _______________ Н.Л. Панина | _______________ А.М. Пузиков

## кат 12-А дор 4
Категория № 12-А |  | Приложение № 3
к договору № 2
от 27.01.2016 г.
Перечень
обязательных работ и услуг по содержанию и ремонту общего имущества
собственников помещений в многоквартирных домах,
расположенных по адресу:
ул. Дорожников, 4
№ п/п | Наименование и состав работ | Периодичность выполнения работ | Экономически обоснованная стоимость | Стоимость 1 кв. м. общей площади (рублей в месяц)
1 | 2 | 3 | 4 | 5
Часть 1. | Текущий ремонт общего имущества многоквартирных домов
1. | Фундаменты
А. | Устранение местных деформаций; усиление, восстановление поврежденных участков фундаментов, вентиляционных продухов, восстановление отмосток и входов в подвалы | по мере необходимости
2. | Стены, фасады
А. | Герметизация стыков, заделка и восстановление поврежденных участков штукатурки и облицовки | по мере необходимости
Б. | Восстановление и замена отдельных элементов крылец, козырьков над входами | по мере необходимости
В. | Восстановление элементов входных дверей | по мере необходимости
3. | Крыши
А. | Усиление элементов стропильной системы; антисептирование и антиперирование, устранение неисправностей и ремонт кровельных покрытий; ремонт вентиляции; восстановление гидроизоляции | по мере необходимости
4. | Перекрытия и покрытия
А. | Укрепление, заделка швов и трещин | по мере необходимости
5. | Полы
А. | Замена, восстановление отдельных участков полов в помещениях, относящихся к общему имуществу | по мере необходимости
6. | Оконные и дверные заполнения, входные двери
А. | Смена и восстановление отдельных элементов (приборов) и заполнений в помещениях, относящихся к общему имуществу, установка и текущий ремонт доводчиков | по мере необходимости
Б. | Восстановление или замена входных дверей | по мере необходимости
7. | Лестницы, пандусы, крыльца, зонты-козырьки над входами в подъезды, подвалы и над балконами верхних этажей
А. | Восстановление или замена отдельных участков и элементов | по мере необходимости
8. | Внутренняя отделка в подъездах, технических помещениях, в других общедомовых вспомогательных помещениях
А. | Восстановление отделки стен, потолков, ремонт лестничных клеток, технических помещений и вспомогательных помещений | по мере необходимости
9. | Центральное отопление
А. | Замена и восстановление (не более 15 %) центрального отопления с выполнением наладочных и регулировочных работ, ликвидацией непрогревов и неисправностей в квартирах | по мере необходимости
10. | Горячее водоснабжение
А. | Замена и восстановление работоспособности отдельных элементов системы горячего водоснабжения | по мере необходимости
Б. | Замена и восстановление, обеспечение работоспособности ОПУ | по мере необходимости
11. | Холодное водоснабжение
А. | Замена и восстановление работоспособности отдельных элементов системы холодного водоснабжения | по мере необходимости
Б. | Замена и восстановление, обеспечение работоспособности ОПУ | по мере необходимости
12. | Канализация (канализационный выпуск из дома до первого колодца) | по мере необходимости
А. | Замена и восстановление работоспособности отдельных элементов системы канализации, в том числе, ликвидация засоров | по мере необходимости
13. | Внутренняя система электроснабжения
А. | Замена неисправных участков электрической сети, вышедших из строя выключателей, штепселей, розеток и др. | по мере необходимости
Б. | Замена вышедших из строя светильников | по мере необходимости
14. | Вентиляция и дымоходы
А. | Восстановление работоспособности вентиляции | по мере необходимости
Часть 2. | Содержание общего имущества многоквартирных домов
1. | Работы, небходимые для надлежащего состояния фундаментов, в т. ч.:
А. | Проверка (осмотр) состояния конструкций (фундаментов) | 2 раза в год
2. | Работы по содержанию стен, фасадов
А. | Осмотр конструктивных элементов, выявление повреждений в конструктивных элементах | ежемесячно
3. | Содержание крыш
А. | Осмотр, выявление деформаций и повреждений кровельных конструкций, антисептической и противопожарной защиты деревянных конструкций, слуховых окон, выходов на крышу, ходовых досок | ежемесячно
Б. | Уборка мусора и грязи | 2 раза в год
В. | Удаление снега и наледи (сосулек) | по мере необходимости
4. | Работы по содержанию перекрытий и покрытий
А. | Осмотр, выявление условий эксплуатации, проверка состояния | 2 раза в год
5. | Содержание полов помещений, относящихся к общему имуществу
А. | Проверка состояния основания, поверхностного слоя полов в помещениях, относящихся к общему имуществу | ежемесячно
6. | Оконные и дверные заполения
А | Осмотр, выявление целостности | ежемесячно
Б | Проведение восстановительных работ оконных, дверных заполнений, работоспособности фурнитуры | по мере необходимости
7. | Содержание лестниц, балконов, крылец, зонтов, козырьков над входами в подъезды, подвалы, над балконами верхних этажей
А. | Осмотр, выявление повреждений и деформаций конструкций | ежемесячно
8. | Содержание внутренней отделки домов
А | Проверка состояния внутренней отделки, при обнаружении обрушений - устранение нарушений | ежемесячно
9. | Содержание системы теплоснабжения
А. | Осмотр системы центрального отпления | 1 раз в год
Б. | Консервация системы отопления | 1 раз в год
В. | Удаление воздуха из системы, слив и наполнение водой | 1 раз в год
Г. | Испытание на прочность и плотность, промывка, регулировка | 1 раз в год
Д. | Проведение восстановительных работ системы | по мере необходимости
Е. | Осмотр, проверка исправности, работоспособности системы водоснабжения, отопления, водоотведения | ежемесячно
Ж. | Промывка участков водопровода после ремонтных работ | по мере необходимости
З. | Проведение контроля параметров теплоносителя и воды (давления, температуры, расхода) | по мере необходимости
10. | Содержание системы горячего водоснабжения
А. | Осмотр, проверка исправности, работоспособности, регулировка и техничекое обслуживание насосов, запорной арматуры, контрольно-измерительных приборов, коллективных (общедомовых) приборов учета) и пр. оборудования системы водоснабжения | ежемесячно
Б. | Промывка участков водопровода после ремонтных работ | по мере необходимости
В. | Проведение контроля параметров теплоносителя и воды (давления, температуры, расхода) | по мере необходимости
11. | Содержание системы холодного водоснабжения
А. | Осмотр, проверка исправности, работоспособности, регулировка и техничекое обслуживание насосов, запорной арматуры, контрольно-измерительных приборов, коллективных (общедомовых) приборов учета) и пр. оборудования системы водоснабжения | ежемесячно
Б. | Промывка участков водопровода после ремонтных работ | по мере необходимости
В. | Проведение контроля параметров теплоносителя и воды (давления, температуры, расхода) | по мере необходимости
12. | Содержание системы водоотведения
А. | Осмотр, проверка исправности и работоспособности канализационной системы | ежемесячно
Б. | Восстановление работоспособности системы канализации, в том числе, ликвидация засоров | по мере необходимости
13. | Содержание внутридомовых инженерных систем электроснабжения и электрического оборудования
А. | Осмотр, проверка заземления, замеры сопротивления изоляции проводов | ежемесячно
Б. | Проведение восстановительных работ системы электроснабжения | по мере необходимости
В. | Смена перегоревших ламп на лестничных клнтках, в подвальных помещениях, тепловых узлах | по мере необходимости
14. | Содержание систем вентиляции и дымоудаления
А. | Восстановление работоспособности внутридомовой системы вентиляции | по мере необходимости
Б. | Прочистка вентиляционных шахт и каналов | по мере необходимости
Часть 3. | Содержание помещений, входящих в состав общего имущества
А. | Сухая уборка тамбуров, коридоров, лестниц, лестничных площадок, маршей, пандусов | ежедневно (понедельник - пятница)
Б. | Влажная уборка тамбуров, коридоров, лестниц, лестничных площадок, маршей, пандусов | ежедневно (понедельник - пятница)
В. | Влажная протирка подоконников, оконных решеток, перил лестниц, шкафов для электросчетчиков, слаботочечных устройств, почтовых ящиков, дверных коробок, полотен дверей, доводчиков, дверных ручек, отопительных приборов, плафонов, трубопроводов | 2 раза в месяц
Г. | Мытье окон | 1 раз в год
Д. | Дератизация, дезинсекция помещений, входящих в состав общего имущества | по мере необходимости
Е. | Уборка чердачных и подвальных помещений | 2 раза в год
Часть 4. | Содержание земельного участка, на котором расположен многоквартирный дом (придомовая территория)
Теплый период
А. | Уборка отмосток | 1 раз за сезон
Б. | Подметание территории | 3 раза в неделю
В. | Уборка газонов | 3 раза в неделю
Г. | Подметание ступеней и площадок (крыльца) | 3 раза в неделю
Д. | Уборка контейнерных площадок | 3 раза в неделю
Холодный период
Е. | Очитстка территории от наледи и снега. Посыпка территории песком | по мере необходимости
Ж. | Сдвигание свежевыпавшего снега, очистка придомовой территории от снега, наледи, льда | по мере необходимости
З. | Ручная очистка территориий с усовершенствованными покрытиями от уплотнённого снега | 3 раза в неделю
И. | Очистка контейнерной площадки в холодный период | 3 раза в неделю
К. | Уборка крыльца и площадки перед входом в подъезд, очистка крышек люков колодцев и пожарных гидрантов от снега и льда толщиной снега | 3 раза в неделю
Часть 5. | Внешнее благоустройство
А. | Механизированная уборка в зимний и летний периоды | по графику
Б. | Выкашивание газонов | 1 раз за сезон
В. | Восстановление контейнерной площадки | по мере необходимости
Часть 6. | Работы по обеспечению вывоза бытовых отходов
А. | Организация мест накопления, сбор отходов I-IV классов опасности (отработанных ртутьсодержащих ламп и др.), вывоз твёрдых бытовых отходов | 6 раз в неделю
Часть 7. | Аварийно-ремонтное обслуживание | по мере необходимости
Часть 8. | Холодная техническая вода, горячая вода, электрическая энергия, потребляемые при содержании общего имущества в многоквартирном доме, а также отведение сточных вод в целях содержания общего имущества в многоквартирном доме | По нормативам потребления соответствующих видов коммунальных ресурсов в целях содержания общего имущества в многоквартирном доме, утверждаемых органами государственной власти субъектов РФ |  | По тарифам, установленным органами государственной власти субъектов РФ
ИТОГО
| Общая площадь жилищного фонда | 275.3
| ул. Дорожников, 4 | 275.3
| Заказчик | Исполнитель
| _______________ Н.Л. Панина | _______________ А.М. Пузиков

## кат.12-А(Дор.2,3А)
Категория № 12-А |  | Приложение № 3
к договору № 2
от 27.01.2016 г.
Перечень
обязательных работ и услуг по содержанию и ремонту общего имущества
собственников помещений в многоквартирных домах, |  |  |  |  | с ОДПУ
расположенных по адресу:
ул. Дорожников, 2, 3-А
№ п/п | Наименование и состав работ | Периодичность выполнения работ | Экономически обоснованная стоимость | Стоимость 1 кв. м. общей площади (рублей в месяц)
1 | 2 | 3 | 4 | 5
Часть 1. | Текущий ремонт общего имущества многоквартирных домов |  |  | 0 | 0
1. | Фундаменты |  |  | 0 | 0 | ремонт конструктивов
А. | Устранение местных деформаций; усиление, восстановление поврежденных участков фундаментов, вентиляционных продухов, восстановление отмосток и входов в подвалы | по мере необходимости |  | 0 | 0 | 0
2. | Стены, фасады |  |  | 0
А. | Герметизация стыков, заделка и восстановление поврежденных участков штукатурки и облицовки | по мере необходимости |  | 0
Б. | Восстановление и замена отдельных элементов крылец, козырьков над входами | по мере необходимости |  | 0
3. | Крыши |  |  | 0
А. | Усиление элементов стропильной системы; антисептирование и антиперирование, устранение неисправностей и ремонт кровельных покрытий; ремонт вентиляции; восстановление гидроизоляции | по мере необходимости |  | 0
4. | Перекрытия и покрытия |  |  | 0
А. | Укрепление, заделка швов и трещин | по мере необходимости |  | 0
5. | Полы |  |  | 0
А. | Замена, восстановление отдельных участков полов в помещениях, относящихся к общему имуществу | по мере необходимости |  | 0
6. | Оконные и дверные заполнения, входные двери |  |  | 0
А. | Смена и восстановление отдельных элементов (приборов) и заполнений в помещениях, относящихся к общему имуществу, установка и текущий ремонт доводчиков | по мере необходимости |  | 0
Б. | Восстановление или замена входных дверей | по мере необходимости |  | 0
7. | Лестницы, пандусы, крыльца, зонты-козырьки над входами в подъезды, подвалы и над балконами верхних этажей |  |  | 0
А. | Восстановление или замена отдельных участков и элементов | по мере необходимости |  | 0
8. | Внутренняя отделка в подъездах, технических помещениях, в других общедомовых вспомогательных помещениях |  |  | 0
А. | Восстановление отделки стен, потолков, ремонт лестничных клеток, технических помещений и вспомогательных помещений | по мере необходимости |  | 0 | ремонт сантехнич.оборуд.
9. | Центральное отопление |  |  | 0 | 0
А. | Замена и восстановление (не более 15 %) центрального отопления с выполнением наладочных и регулировочных работ, ликвидацией непрогревов и неисправностей в квартирах | по мере необходимости |  | 0 | 0 | 0
10. | Горячее водоснабжение |  |  | 0
А. | Замена и восстановление работоспособности отдельных элементов системы горячего водоснабжения | по мере необходимости |  | 0
Б. | Замена и восстановление, обеспечение работоспособности ОПУ | по мере необходимости |  | -
11. | Холодное водоснабжение |  |  | 0
А. | Замена и восстановление работоспособности отдельных элементов системы холодного водоснабжения | по мере необходимости |  | 0
Б. | Замена и восстановление, обеспечение работоспособности ОПУ | по мере необходимости |  | -
12. | Канализация (канализационный выпуск из дома до первого колодца) | по мере необходимости |  | 0
А. | Замена и восстановление работоспособности отдельных элементов системы канализации, в том числе, ликвидация засоров | по мере необходимости |  | 0 | ремонт систем электроснабж.
13. | Внутренняя система электроснабжения |  |  | 0 | 0
А. | Замена неисправных участков электрической сети, вышедших из строя выключателей, штепселей, розеток и др. | по мере необходимости |  | 0
Б. | Замена вышедших из строя светильников | по мере необходимости |  | 0
14. | Вентиляция и дымоходы |  |  | 0
А. | Восстановление работоспособности вентиляции | по мере необходимости |  | 0
Часть 2. | Содержание общего имущества многоквартирных домов |  | 23.21 | 0 | 2.83 | -2.83
1. | Работы, небходимые для надлежащего состояния фундаментов, в т. ч.: |  | 0.24 | 0 | 2.83
А. | Проверка (осмотр) состояния конструкций (фундаментов) | 2 раза в год | 0.24 | 0
2. | Работы по содержанию стен, фасадов |  | 0.51 | 0
А. | Осмотр конструктивных элементов, выявление повреждений в конструктивных элементах | ежемесячно | 0.51 | 0
3. | Содержание крыш |  | 2.73 | 0
А. | Осмотр, выявление деформаций и повреждений кровельных конструкций, антисептической и противопожарной защиты деревянных конструкций, слуховых окон, выходов на крышу, ходовых досок | ежемесячно | 0.03 | 0
Б. | Уборка мусора и грязи | 2 раза в год | 1.1 | 0
В. | Удаление снега и наледи (сосулек) | по мере необходимости | 1.6 | 0
4. | Работы по содержанию перекрытий и покрытий |  | 0.48 | 0
А. | Осмотр, выявление условий эксплуатации, проверка состояния | 2 раза в год | 0.48 | 0
5. | Содержание полов помещений, относящихся к общему имуществу |  | 0.14 | 0
А. | Проверка состояния основания, поверхностного слоя полов в помещениях, относящихся к общему имуществу | ежемесячно | 0.14 | 0
6. | Оконные и дверные заполнения |  | 0.15 | 0
А | Осмотр, выявление целостности | ежемесячно | 0.05 | 0
Б | Проведение восстановительных работ оконных, дверных заполнений, работоспособности фурнитуры | по мере необходимости | 0.1 | 0
7. | Содержание лестниц, балконов, крылец, зонтов, козырьков над входами в подъезды, подвалы, над балконами верхних этажей |  | 0.11 | 0
А. | Осмотр, выявление повреждений и деформаций конструкций | ежемесячно | 0.11 | 0
8. | Содержание внутренней отделки домов |  | 0.36 | 0
А | Проверка состояния внутренней отделки, при обнаружении обрушений - устранение нарушений | ежемесячно | 0.36 | 0
9. | Содержание системы теплоснабжения |  | 6.31 | 0
А. | Осмотр системы центрального отпления | 1 раз в год | 0.05 | 0
Б. | Консервация системы отопления | 1 раз в год | 0.8 | 0
В. | Удаление воздуха из системы, слив и наполнение водой | 1 раз в год | 0.28 | 0
Г. | Испытание на прочность и плотность, промывка, регулировка | 1 раз в год | 2.28 | 0
Д. | Проведение восстановительных работ системы | по мере необходимости | 0.9 | 0
Е. | Осмотр, проверка исправности, работоспособности системы водоснабжения, отопления, водоотведения | ежемесячно | 0.05 | 0
Ж. | Промывка участков водопровода после ремонтных работ | по мере необходимости | 1.9 | 0
З. | Проведение контроля параметров теплоносителя и воды (давления, температуры, расхода) | по мере необходимости | 0.05 | 0
10. | Содержание системы горячего водоснабжения |  | 3.15 | 0
А. | Осмотр, проверка исправности, работоспособности, регулировка и техничекое обслуживание насосов, запорной арматуры, контрольно-измерительных приборов, коллективных (общедомовых) приборов учета) и пр. оборудования системы водоснабжения | ежемесячно | 0.08 | 0
Б. | Промывка участков водопровода после ремонтных работ | по мере необходимости | 3.02 | 0
В. | Проведение контроля параметров теплоносителя и воды (давления, температуры, расхода) | по мере необходимости | 0.05 | 0
11. | Содержание системы холодного водоснабжения |  | 3.16 | 0
А. | Осмотр, проверка исправности, работоспособности, регулировка и техничекое обслуживание насосов, запорной арматуры, контрольно-измерительных приборов, коллективных (общедомовых) приборов учета) и пр. оборудования системы водоснабжения | ежемесячно | 0.08 | 0
Б. | Промывка участков водопровода после ремонтных работ | по мере необходимости | 3.03 | 0
В. | Проведение контроля параметров теплоносителя и воды (давления, температуры, расхода) | по мере необходимости | 0.05 | 0
12. | Содержание системы водоотведения |  | 2.12 | 0
А. | Осмотр, проверка исправности и работоспособности канализационной системы | ежемесячно | 0.08 | 0
Б. | Восстановление работоспособности системы канализации, в том числе, ликвидация засоров | по мере необходимости | 2.04 | 0
13. | Содержание внутридомовых инженерных систем электроснабжения и электрического оборудования |  | 2.92 | 0
А. | Осмотр, проверка заземления, замеры сопротивления изоляции проводов | ежемесячно | 0.02 | 0
Б. | Проведение восстановительных работ системы электроснабжения | по мере необходимости | 0.8 | 0
В. | Смена перегоревших ламп на лестничных клнтках, в подвальных помещениях, тепловых узлах | по мере необходимости | 2.1 | 0
14. | Содержание систем вентиляции и дымоудаления |  | 0.83 | 0
А. | Восстановление работоспособности внутридомовой системы вентиляции | по мере необходимости | 0.4 | 0
Б. | Прочистка вентиляционных шахт и каналов | по мере необходимости | 0.43 | 0
Часть 3. | Содержание помещений, входящих в состав общего имущества |  | 44.53 | 0 | 14.65 | -14.65
А. | Сухая уборка тамбуров, коридоров, лестниц, лестничных площадок, маршей, пандусов | ежедневно (понедельник - пятница) | 11.2 | 0 | 14.65
Б. | Влажная уборка тамбуров, коридоров, лестниц, лестничных площадок, маршей, пандусов | ежедневно (понедельник - пятница) | 13.17 | 0
В. | Влажная протирка подоконников, оконных решеток, перил лестниц, шкафов для электросчетчиков, слаботочечных устройств, почтовых ящиков, дверных коробок, полотен дверей, доводчиков, дверных ручек, отопительных приборов, плафонов, трубопроводов | 2 раза в месяц | 15.6 | 0
Г. | Мытье окон | 1 раз в год | 4 | 0
Д. | Дератизация, дезинсекция помещений, входящих в состав общего имущества | по мере необходимости | 0.2 | 0
Е. | Уборка чердачных и подвальных помещений | 2 раза в год | 0.36 | 0
Часть 4. | Содержание земельного участка, на котором расположен многоквартирный дом (придомовая территория) |  | 11.35 | 0 | 4.89 | -4.89
| Теплый период |  |  |  | 4.89
А. | Уборка отмосток | 1 раз за сезон | 0.1 | 0
Б. | Подметание территории | 3 раза в неделю | 1.42 | 0
В. | Уборка газонов | 3 раза в неделю | 0.05 | 0
Г. | Подметание ступеней и площадок (крыльца) | 3 раза в неделю | 1.43 | 0
Д. | Уборка контейнерных площадок | 3 раза в неделю | 0.4 | 0
Холодный период
Е. | Очитстка территории от наледи и снега. Посыпка территории песком | по мере необходимости | 1.39 | 0
Ж. | Сдвигание свежевыпавшего снега, очистка придомовой территории от снега, наледи, льда | по мере необходимости | 1.37 | 0
З. | Ручная очистка территориий с усовершенствованными покрытиями от уплотнённого снега | 3 раза в неделю | 1.34 | 0
И. | Очистка контейнерной площадки в холодный период | 3 раза в неделю | 1.82 | 0
К. | Уборка крыльца и площадки перед входом в подъезд, очистка крышек люков колодцев и пожарных гидрантов от снега и льда толщиной снега | 3 раза в неделю | 2.03 | 0
Часть 5. | Внешнее благоустройство |  | 10.18 | 0 | 2.27 | 2.27
А. | Механизированная уборка в зимний и летний периоды | по графику | 8.18 | 0
Б. | Выкашивание газонов | 1 раз за сезон | 0.5 | 0
В. | Восстановление контейнерной площадки | по мере необходимости | 1.5 | 0
Часть 6. | Работы по обеспечению вывоза бытовых отходов |  | 2.8 | 0 | 3 | -3
А. | Организация мест накопления, сбор отходов I-IV классов опасности (отработанных ртутьсодержащих ламп и др.), вывоз твёрдых бытовых отходов | 6 раз в неделю | 2.8 | 0
Часть 7. | Аварийно-ремонтное обслуживание | по мере необходимости | 8.33 | 0 | 2.09 | -2.09
Часть 8. | Холодная техническая вода, горячая вода, электрическая энергия, потребляемые при содержании общего имущества в многоквартирном доме, а также отведение сточных вод в целях содержания общего имущества в многоквартирном доме | По нормативам потребления соответствующих видов коммунальных ресурсов в целях содержания общего имущества в многоквартирном доме, утверждаемых органами государственной власти субъектов РФ |  | По тарифам, установленным органами государственной власти субъектов РФ
| ИТОГО |  | 100.4 | 0 | 29.73
| Общая площадь жилищного фонда | 583.5 |  |  | 29.73 | без управления
1 | ул. Дорожников,2 | 305.6 |  |  | 100.4 | экон.обосн.без управления
2 | ул. Дорожников, 3-А | 277.9
зеленым цветом помечено, где добавляла до тарифа
| Заказчик | Исполнитель
| _______________ Н.Л. Панина | _______________ А.М. Пузиков
|  |  | 102.4 | 0
|  |  | 2 | 0